## 前提条件
北陸電力送配電株式会社
本データは2026年度の次世代電力系統WGにおける出力制御見通しのうち、2025年度データを基とした際のシミュレーション結果です。
太陽光・風力の導入量は2026年度供給計画における2035年度の想定値としており、次世代電力系統WGで示した出力制御見通しは
2026年2月末時点導入量からの追加接続量を考慮して算定したものです。
また、エリア需要は2026年度供給計画における2035年度の年間需要電力量を満足するように2025年度の実績カーブを補正
し1年間（8,760時間）を模擬しています。
（シミュレーションの前提条件）
・エリア需要は、エリア実績を2026年度供給計画2035年度の需要電力見通し及び足元の申込み状況で補正（2025実績（供計2035補正））
・原子力は、震災前過去30年間の設備利用率平均×設備容量
・火力は、安定的な供給が維持可能な最低出力等まで調整
・一般水力は、震災前過去30年間の平均水量（平水）で評価（今後の導入見込みを含む）。調整可能な水力は、出来る限り抑制
・地熱は、設備利用率×設備容量（今後の導入見込みを含む）
・バイオマスは、過去実績等を踏まえた設備利用率×設備容量（今後の導入見込みを含む）
・太陽光設備容量は168万kW、風力設備容量は126万kW（太陽光・風力ともに2026年度供給計画における2035年度時点の導入量程度）とし、
発電量は2025年度実績を元に評価
・揚水・蓄電池は、揚水動力時は余力として最大発電機相当を確保したうえで最大限活用
・連系線の活用は各エリアの受電可能量を考慮
（掲載ケースの算定条件）
・ケース①：2025年度ベースにおける需要1.0倍＆再生可能エネルギー（太陽光、風力）導入量1.0倍
・ケース②：2025年度ベースにおける需要1.0倍＆再生可能エネルギー（太陽光、風力）導入量1.3倍
（公開様式の説明）
・ケース①およびケース②を一つのファイルとして公開します。
・データは送電端値、単位は「万kW」とし、数値は小数点以下で四捨五入します。
・四捨五入により供給力合計が需要と一致しない場合、「連系線」で調整します。
ただし、制御可能量を超えて余剰が発生した時間帯は、需要と供給力が一致しないまま掲載します。
上記により、「連系線」は他一般送配電事業者が公開する数値と一致しない可能性があります。
・揚水と蓄電池は同一欄に合算値を記載します。
・旧ルールで1日単位で制御することで過剰抑制となる時間帯は、制御量をそのままとし、
需要と供給力が一致するよう火力を調整します。
・揚水＋蓄電池の符号は、プラスが発電（放電）、マイナスが揚水（充電）となります。
・連系線の符号は、プラスが受電、マイナスが送電となります。
・太陽光および風力は、制御前の値に制御量の値を加算したものが、当該時間の供給力となります。
（免責事項）
・本算定結果は一定の前提条件の下で試算された結果であり、将来的な出力制御時間数等を保証するものではありません。
・本データを使用・利用したこと、もしくは、使用・利用できなかったことにより生じるいかなる損害について
当社は責任を負うものではありません。

## ケース①
（単位：送電端万kW）
月 | 日 | 時 | エリア需要
|  |  |  | 原子力 | 火力 | 水力 | 地熱 | バイオマス | 太陽光 |  | 風力 |  | 揚水+蓄電池 | 連系線 | 合計
[9 empty] | 制御前 | 制御量 | 制御前 | 制御量
4 | 1 | 0 | 296 | 156 | 50 | 114 | 0 | 16 | 0 | 0 | 5 | 0 | 0 | -45 | 296
4 | 1 | 1 | 299 | 156 | 50 | 116 | 0 | 16 | 0 | 0 | 6 | 0 | 0 | -45 | 299
4 | 1 | 2 | 311 | 156 | 52 | 121 | 0 | 16 | 0 | 0 | 7 | 0 | 0 | -41 | 311
4 | 1 | 3 | 319 | 156 | 53 | 127 | 0 | 16 | 0 | 0 | 13 | 0 | 0 | -46 | 319
4 | 1 | 4 | 318 | 156 | 53 | 128 | 0 | 16 | 0 | 0 | 16 | 0 | 0 | -51 | 318
4 | 1 | 5 | 320 | 156 | 53 | 129 | 0 | 16 | 0 | 0 | 14 | 0 | 0 | -48 | 320
4 | 1 | 6 | 325 | 156 | 54 | 121 | 0 | 16 | 7 | 0 | 15 | 0 | 9 | -53 | 325
4 | 1 | 7 | 326 | 156 | 54 | 110 | 0 | 16 | 24 | 0 | 13 | 0 | 0 | -47 | 326
4 | 1 | 8 | 344 | 156 | 57 | 111 | 0 | 16 | 52 | 0 | 14 | 0 | 0 | -62 | 344
4 | 1 | 9 | 354 | 156 | 59 | 109 | 0 | 16 | 83 | 0 | 20 | 0 | 0 | -89 | 354
4 | 1 | 10 | 353 | 156 | 58 | 109 | 0 | 16 | 84 | 0 | 20 | 0 | 0 | -90 | 353
4 | 1 | 11 | 347 | 156 | 57 | 107 | 0 | 16 | 69 | 0 | 16 | 0 | 0 | -74 | 347
4 | 1 | 12 | 326 | 156 | 54 | 107 | 0 | 16 | 76 | 0 | 16 | 0 | 0 | -99 | 326
4 | 1 | 13 | 335 | 156 | 56 | 107 | 0 | 16 | 78 | 0 | 17 | 0 | 0 | -95 | 335
4 | 1 | 14 | 335 | 156 | 56 | 109 | 0 | 16 | 58 | 0 | 23 | 0 | 0 | -83 | 335
4 | 1 | 15 | 331 | 156 | 55 | 111 | 0 | 16 | 40 | 0 | 28 | 0 | 0 | -75 | 331
4 | 1 | 16 | 333 | 156 | 55 | 117 | 0 | 16 | 24 | 0 | 29 | 0 | 0 | -64 | 333
4 | 1 | 17 | 329 | 156 | 55 | 122 | 0 | 16 | 8 | 0 | 26 | 0 | 0 | -54 | 329
4 | 1 | 18 | 333 | 156 | 55 | 132 | 0 | 16 | 0 | 0 | 25 | 0 | 0 | -51 | 333
4 | 1 | 19 | 326 | 156 | 54 | 127 | 0 | 16 | 0 | 0 | 28 | 0 | 0 | -55 | 326
4 | 1 | 20 | 316 | 156 | 53 | 122 | 0 | 16 | 0 | 0 | 30 | 0 | 0 | -61 | 316
4 | 1 | 21 | 307 | 156 | 51 | 120 | 0 | 16 | 0 | 0 | 16 | 0 | 0 | -52 | 307
4 | 1 | 22 | 301 | 156 | 50 | 116 | 0 | 16 | 0 | 0 | 6 | 0 | 0 | -43 | 301
4 | 1 | 23 | 293 | 156 | 49 | 116 | 0 | 16 | 0 | 0 | 5 | 0 | 11 | -60 | 293
4 | 2 | 0 | 285 | 156 | 48 | 116 | 0 | 16 | 0 | 0 | 0 | 0 | 0 | -51 | 285
4 | 2 | 1 | 287 | 156 | 48 | 118 | 0 | 16 | 0 | 0 | 0 | 0 | 0 | -51 | 287
4 | 2 | 2 | 299 | 156 | 50 | 122 | 0 | 16 | 0 | 0 | 0 | 0 | 0 | -45 | 299
4 | 2 | 3 | 311 | 156 | 52 | 129 | 0 | 16 | 0 | 0 | 0 | 0 | 0 | -42 | 311
4 | 2 | 4 | 314 | 156 | 52 | 129 | 0 | 16 | 0 | 0 | 0 | 0 | 0 | -39 | 314
4 | 2 | 5 | 317 | 156 | 53 | 130 | 0 | 16 | 0 | 0 | 0 | 0 | 0 | -38 | 317
4 | 2 | 6 | 313 | 156 | 52 | 123 | 0 | 16 | 10 | 0 | 0 | 0 | 0 | -44 | 313
4 | 2 | 7 | 310 | 156 | 52 | 111 | 0 | 16 | 35 | 0 | 0 | 0 | 0 | -60 | 310
4 | 2 | 8 | 327 | 156 | 54 | 112 | 0 | 16 | 58 | 0 | 0 | 0 | 0 | -69 | 327
4 | 2 | 9 | 335 | 156 | 56 | 111 | 0 | 16 | 78 | 0 | 1 | 0 | 0 | -83 | 335
4 | 2 | 10 | 327 | 156 | 54 | 111 | 0 | 16 | 107 | 0 | 1 | 0 | -12 | -106 | 327
4 | 2 | 11 | 324 | 156 | 54 | 109 | 0 | 16 | 126 | 0 | 3 | 0 | -12 | -128 | 324
4 | 2 | 12 | 309 | 156 | 52 | 109 | 0 | 16 | 145 | 0 | 3 | 0 | -12 | -160 | 309
4 | 2 | 13 | 315 | 156 | 53 | 109 | 0 | 16 | 136 | 0 | 6 | 0 | -12 | -149 | 315
4 | 2 | 14 | 312 | 156 | 52 | 111 | 0 | 16 | 105 | 0 | 9 | 0 | 0 | -137 | 312
4 | 2 | 15 | 309 | 156 | 52 | 112 | 0 | 16 | 68 | 0 | 7 | 0 | 0 | -102 | 309
4 | 2 | 16 | 313 | 156 | 52 | 119 | 0 | 16 | 23 | 0 | 5 | 0 | 0 | -58 | 313
4 | 2 | 17 | 314 | 156 | 52 | 124 | 0 | 16 | 5 | 0 | 6 | 0 | 0 | -45 | 314
4 | 2 | 18 | 317 | 156 | 53 | 134 | 0 | 16 | 0 | 0 | 7 | 0 | 11 | -60 | 317
4 | 2 | 19 | 313 | 156 | 52 | 129 | 0 | 16 | 0 | 0 | 8 | 0 | 0 | -48 | 313
4 | 2 | 20 | 305 | 156 | 51 | 124 | 0 | 16 | 0 | 0 | 11 | 0 | 0 | -53 | 305
4 | 2 | 21 | 298 | 156 | 50 | 122 | 0 | 16 | 0 | 0 | 7 | 0 | 0 | -53 | 298
4 | 2 | 22 | 291 | 156 | 49 | 118 | 0 | 16 | 0 | 0 | 8 | 0 | 0 | -56 | 291
4 | 2 | 23 | 284 | 156 | 48 | 118 | 0 | 16 | 0 | 0 | 7 | 0 | 11 | -72 | 284
4 | 3 | 0 | 275 | 156 | 47 | 117 | 0 | 16 | 0 | 0 | 10 | 0 | 11 | -82 | 275
4 | 3 | 1 | 280 | 156 | 47 | 120 | 0 | 16 | 0 | 0 | 8 | 0 | 0 | -67 | 280
4 | 3 | 2 | 291 | 156 | 49 | 124 | 0 | 16 | 0 | 0 | 9 | 0 | 0 | -63 | 291
4 | 3 | 3 | 302 | 156 | 51 | 130 | 0 | 16 | 0 | 0 | 12 | 0 | 0 | -63 | 302
4 | 3 | 4 | 306 | 156 | 51 | 131 | 0 | 16 | 0 | 0 | 14 | 0 | 0 | -62 | 306
4 | 3 | 5 | 305 | 156 | 51 | 132 | 0 | 16 | 0 | 0 | 12 | 0 | 0 | -62 | 305
4 | 3 | 6 | 302 | 156 | 51 | 124 | 0 | 16 | 7 | 0 | 11 | 0 | 0 | -63 | 302
4 | 3 | 7 | 303 | 156 | 51 | 113 | 0 | 16 | 35 | 0 | 12 | 0 | 0 | -80 | 303
4 | 3 | 8 | 320 | 156 | 53 | 114 | 0 | 16 | 68 | 0 | 17 | 0 | 0 | -104 | 320
4 | 3 | 9 | 326 | 156 | 54 | 112 | 0 | 16 | 75 | 0 | 20 | 0 | 0 | -107 | 326
4 | 3 | 10 | 327 | 156 | 54 | 112 | 0 | 16 | 106 | 0 | 17 | 0 | -8 | -126 | 327
4 | 3 | 11 | 327 | 156 | 54 | 110 | 0 | 16 | 98 | 0 | 10 | 0 | -12 | -105 | 327
4 | 3 | 12 | 310 | 156 | 52 | 110 | 0 | 16 | 90 | 0 | 11 | 0 | -12 | -113 | 310
4 | 3 | 13 | 319 | 156 | 53 | 110 | 0 | 16 | 74 | 0 | 15 | 0 | -12 | -93 | 319
4 | 3 | 14 | 319 | 156 | 53 | 112 | 0 | 16 | 72 | 0 | 18 | 0 | -12 | -96 | 319
4 | 3 | 15 | 314 | 156 | 52 | 114 | 0 | 16 | 64 | 0 | 14 | 0 | 0 | -102 | 314
4 | 3 | 16 | 317 | 156 | 53 | 120 | 0 | 16 | 32 | 0 | 9 | 0 | 0 | -69 | 317
4 | 3 | 17 | 314 | 156 | 52 | 125 | 0 | 16 | 9 | 0 | 11 | 0 | 0 | -55 | 314
4 | 3 | 18 | 320 | 156 | 53 | 135 | 0 | 16 | 0 | 0 | 14 | 0 | 0 | -54 | 320
4 | 3 | 19 | 316 | 156 | 53 | 130 | 0 | 16 | 0 | 0 | 15 | 0 | 0 | -54 | 316
4 | 3 | 20 | 310 | 156 | 52 | 126 | 0 | 16 | 0 | 0 | 26 | 0 | 0 | -66 | 310
4 | 3 | 21 | 302 | 156 | 51 | 123 | 0 | 16 | 0 | 0 | 17 | 0 | 11 | -72 | 302
4 | 3 | 22 | 298 | 156 | 50 | 120 | 0 | 16 | 0 | 0 | 10 | 0 | 7 | -61 | 298
4 | 3 | 23 | 289 | 156 | 49 | 120 | 0 | 16 | 0 | 0 | 13 | 0 | 11 | -76 | 289
4 | 4 | 0 | 280 | 156 | 47 | 119 | 0 | 16 | 0 | 0 | 19 | 0 | 0 | -77 | 280
4 | 4 | 1 | 285 | 156 | 48 | 121 | 0 | 16 | 0 | 0 | 16 | 0 | 0 | -72 | 285
4 | 4 | 2 | 297 | 156 | 50 | 126 | 0 | 16 | 0 | 0 | 11 | 0 | 0 | -62 | 297
4 | 4 | 3 | 307 | 156 | 51 | 132 | 0 | 16 | 0 | 0 | 7 | 0 | 11 | -66 | 307
4 | 4 | 4 | 311 | 156 | 52 | 132 | 0 | 16 | 0 | 0 | 7 | 0 | 0 | -52 | 311
4 | 4 | 5 | 313 | 156 | 52 | 133 | 0 | 16 | 0 | 0 | 7 | 0 | 0 | -51 | 313
4 | 4 | 6 | 310 | 156 | 52 | 126 | 0 | 16 | 9 | 0 | 3 | 0 | 0 | -52 | 310
4 | 4 | 7 | 308 | 156 | 52 | 114 | 0 | 16 | 38 | 0 | 4 | 0 | 0 | -72 | 308
4 | 4 | 8 | 326 | 156 | 54 | 115 | 0 | 16 | 68 | 0 | 10 | 0 | 0 | -93 | 326
4 | 4 | 9 | 337 | 156 | 56 | 114 | 0 | 16 | 90 | 0 | 10 | 0 | 0 | -105 | 337
4 | 4 | 10 | 333 | 156 | 55 | 114 | 0 | 16 | 120 | -97 | 22 | -22 | -12 | -19 | 333
4 | 4 | 11 | 332 | 156 | 55 | 112 | 0 | 16 | 139 | -112 | 20 | -20 | -12 | -22 | 332
4 | 4 | 12 | 316 | 156 | 53 | 112 | 0 | 16 | 140 | -113 | 19 | -19 | -12 | -36 | 316
4 | 4 | 13 | 319 | 156 | 53 | 112 | 0 | 16 | 132 | -107 | 21 | -21 | -12 | -31 | 319
4 | 4 | 14 | 314 | 156 | 52 | 114 | 0 | 16 | 97 | -61 | 29 | -29 | -9 | -34 | 331
4 | 4 | 15 | 312 | 156 | 52 | 116 | 0 | 16 | 76 | 0 | 27 | 0 | 0 | -131 | 312
4 | 4 | 16 | 312 | 156 | 52 | 122 | 0 | 16 | 42 | 0 | 20 | 0 | 0 | -96 | 312
4 | 4 | 17 | 312 | 156 | 52 | 127 | 0 | 16 | 12 | 0 | 15 | 0 | 0 | -66 | 312
4 | 4 | 18 | 317 | 156 | 53 | 137 | 0 | 16 | 0 | 0 | 14 | 0 | 11 | -70 | 317
4 | 4 | 19 | 314 | 156 | 52 | 132 | 0 | 16 | 0 | 0 | 13 | 0 | 0 | -55 | 314
4 | 4 | 20 | 306 | 156 | 51 | 127 | 0 | 16 | 0 | 0 | 8 | 0 | 0 | -52 | 306
4 | 4 | 21 | 299 | 156 | 50 | 124 | 0 | 16 | 0 | 0 | 9 | 0 | 11 | -67 | 299
4 | 4 | 22 | 295 | 156 | 50 | 121 | 0 | 16 | 0 | 0 | 5 | 0 | 0 | -53 | 295
4 | 4 | 23 | 288 | 156 | 48 | 121 | 0 | 16 | 0 | 0 | 1 | 0 | 0 | -54 | 288
4 | 5 | 0 | 279 | 156 | 47 | 123 | 0 | 16 | 0 | 0 | 2 | 0 | 0 | -65 | 279
4 | 5 | 1 | 284 | 156 | 48 | 124 | 0 | 16 | 0 | 0 | 0 | 0 | 0 | -60 | 284
4 | 5 | 2 | 296 | 156 | 50 | 126 | 0 | 16 | 0 | 0 | 1 | 0 | 7 | -60 | 296
4 | 5 | 3 | 306 | 156 | 51 | 126 | 0 | 16 | 0 | 0 | 2 | 0 | 0 | -45 | 306
4 | 5 | 4 | 310 | 156 | 52 | 132 | 0 | 16 | 0 | 0 | 2 | 0 | 11 | -59 | 310
4 | 5 | 5 | 306 | 156 | 51 | 125 | 0 | 16 | 1 | 0 | 5 | 0 | 0 | -48 | 306
4 | 5 | 6 | 298 | 156 | 50 | 120 | 0 | 16 | 20 | 0 | 5 | 0 | 0 | -69 | 298
4 | 5 | 7 | 283 | 156 | 48 | 119 | 0 | 16 | 70 | 0 | 5 | 0 | 0 | -131 | 283
4 | 5 | 8 | 280 | 156 | 47 | 120 | 0 | 16 | 120 | 0 | 4 | 0 | 0 | -183 | 280
4 | 5 | 9 | 279 | 156 | 47 | 119 | 0 | 16 | 151 | -123 | 1 | -1 | -9 | -78 | 279
4 | 5 | 10 | 277 | 156 | 47 | 119 | 0 | 16 | 151 | -123 | 1 | 0 | -12 | -78 | 277
4 | 5 | 11 | 274 | 156 | 46 | 119 | 0 | 16 | 151 | -123 | 2 | -2 | -12 | -79 | 274
4 | 5 | 12 | 267 | 156 | 45 | 115 | 0 | 16 | 151 | -123 | 1 | -1 | -12 | -81 | 267
4 | 5 | 13 | 263 | 156 | 45 | 116 | 0 | 16 | 151 | -123 | 2 | -1 | -12 | -87 | 263
4 | 5 | 14 | 259 | 156 | 44 | 116 | 0 | 16 | 105 | -85 | 3 | -3 | 0 | -93 | 259
4 | 5 | 15 | 258 | 156 | 44 | 116 | 0 | 16 | 68 | 0 | 4 | 0 | 0 | -146 | 258
4 | 5 | 16 | 263 | 156 | 45 | 116 | 0 | 16 | 30 | 0 | 11 | 0 | 0 | -111 | 263
4 | 5 | 17 | 270 | 156 | 46 | 120 | 0 | 16 | 8 | 0 | 24 | 0 | 0 | -100 | 270
4 | 5 | 18 | 278 | 156 | 47 | 122 | 0 | 16 | 0 | 0 | 23 | 0 | 0 | -86 | 278
4 | 5 | 19 | 278 | 156 | 47 | 122 | 0 | 16 | 0 | 0 | 23 | 0 | 11 | -97 | 278
4 | 5 | 20 | 274 | 156 | 46 | 123 | 0 | 16 | 0 | 0 | 30 | 0 | 7 | -104 | 274
4 | 5 | 21 | 267 | 156 | 45 | 117 | 0 | 16 | 0 | 0 | 42 | 0 | 11 | -120 | 267
4 | 5 | 22 | 263 | 156 | 45 | 120 | 0 | 16 | 0 | 0 | 36 | 0 | 11 | -121 | 263
4 | 5 | 23 | 258 | 156 | 44 | 117 | 0 | 16 | 0 | 0 | 31 | 0 | 0 | -106 | 258
4 | 6 | 0 | 250 | 156 | 43 | 124 | 0 | 16 | 0 | 0 | 36 | 0 | 0 | -125 | 250
4 | 6 | 1 | 251 | 156 | 43 | 126 | 0 | 16 | 0 | 0 | 36 | 0 | 0 | -126 | 251
4 | 6 | 2 | 265 | 156 | 45 | 128 | 0 | 16 | 0 | 0 | 36 | 0 | 0 | -116 | 265
4 | 6 | 3 | 275 | 156 | 46 | 128 | 0 | 16 | 0 | 0 | 35 | 0 | 0 | -106 | 275
4 | 6 | 4 | 278 | 156 | 47 | 134 | 0 | 16 | 0 | 0 | 51 | 0 | 0 | -126 | 278
4 | 6 | 5 | 275 | 156 | 46 | 126 | 0 | 16 | 0 | 0 | 39 | 0 | 0 | -108 | 275
4 | 6 | 6 | 262 | 156 | 45 | 121 | 0 | 16 | 5 | 0 | 28 | 0 | 0 | -109 | 262
4 | 6 | 7 | 254 | 156 | 43 | 120 | 0 | 16 | 23 | 0 | 41 | 0 | 0 | -145 | 254
4 | 6 | 8 | 257 | 156 | 44 | 122 | 0 | 16 | 48 | 0 | 55 | 0 | 0 | -184 | 257
4 | 6 | 9 | 261 | 156 | 44 | 120 | 0 | 16 | 40 | 0 | 54 | 0 | 0 | -169 | 261
4 | 6 | 10 | 257 | 156 | 44 | 120 | 0 | 16 | 94 | 0 | 43 | 0 | -12 | -204 | 257
4 | 6 | 11 | 256 | 156 | 44 | 120 | 0 | 16 | 136 | -12 | 40 | -32 | -12 | -200 | 256
4 | 6 | 12 | 250 | 156 | 43 | 117 | 0 | 16 | 127 | -17 | 26 | -21 | -9 | -188 | 250
4 | 6 | 13 | 248 | 156 | 43 | 117 | 0 | 16 | 103 | -4 | 42 | -33 | -12 | -180 | 248
4 | 6 | 14 | 244 | 156 | 43 | 117 | 0 | 16 | 77 | 0 | 58 | 0 | -12 | -211 | 244
4 | 6 | 15 | 250 | 156 | 43 | 117 | 0 | 16 | 45 | 0 | 22 | 0 | 0 | -149 | 250
4 | 6 | 16 | 259 | 156 | 44 | 117 | 0 | 16 | 14 | 0 | 3 | 0 | 0 | -91 | 259
4 | 6 | 17 | 269 | 156 | 46 | 121 | 0 | 16 | 5 | 0 | 16 | 0 | 0 | -91 | 269
4 | 6 | 18 | 276 | 156 | 47 | 123 | 0 | 16 | 0 | 0 | 19 | 0 | 11 | -96 | 276
4 | 6 | 19 | 276 | 156 | 47 | 123 | 0 | 16 | 0 | 0 | 16 | 0 | 11 | -93 | 276
4 | 6 | 20 | 271 | 156 | 46 | 124 | 0 | 16 | 0 | 0 | 18 | 0 | 0 | -89 | 271
4 | 6 | 21 | 266 | 156 | 45 | 118 | 0 | 16 | 0 | 0 | 12 | 0 | 7 | -88 | 266
4 | 6 | 22 | 260 | 156 | 44 | 121 | 0 | 16 | 0 | 0 | 14 | 0 | 0 | -91 | 260
4 | 6 | 23 | 255 | 156 | 43 | 118 | 0 | 16 | 0 | 0 | 12 | 0 | 0 | -90 | 255
4 | 7 | 0 | 249 | 156 | 43 | 123 | 0 | 16 | 0 | 0 | 12 | 0 | 0 | -101 | 249
4 | 7 | 1 | 255 | 156 | 43 | 125 | 0 | 16 | 0 | 0 | 11 | 0 | 11 | -107 | 255
4 | 7 | 2 | 268 | 156 | 45 | 130 | 0 | 16 | 0 | 0 | 10 | 0 | 0 | -89 | 268
4 | 7 | 3 | 282 | 156 | 47 | 136 | 0 | 16 | 0 | 0 | 8 | 0 | 0 | -81 | 282
4 | 7 | 4 | 290 | 156 | 49 | 136 | 0 | 16 | 0 | 0 | 10 | 0 | 0 | -77 | 290
4 | 7 | 5 | 293 | 156 | 49 | 137 | 0 | 16 | 1 | 0 | 10 | 0 | 0 | -76 | 293
4 | 7 | 6 | 291 | 156 | 49 | 130 | 0 | 16 | 14 | 0 | 11 | 0 | 0 | -85 | 291
4 | 7 | 7 | 291 | 156 | 49 | 118 | 0 | 16 | 51 | 0 | 9 | 0 | 0 | -108 | 291
4 | 7 | 8 | 304 | 156 | 51 | 119 | 0 | 16 | 103 | 0 | 12 | 0 | 0 | -153 | 304
4 | 7 | 9 | 312 | 156 | 52 | 118 | 0 | 16 | 142 | -115 | 14 | -14 | -12 | -45 | 312
4 | 7 | 10 | 316 | 156 | 53 | 118 | 0 | 16 | 151 | -123 | 9 | -9 | -12 | -43 | 316
4 | 7 | 11 | 318 | 156 | 53 | 116 | 0 | 16 | 146 | -119 | 7 | -7 | -12 | -38 | 318
4 | 7 | 12 | 300 | 156 | 50 | 116 | 0 | 16 | 132 | -107 | 9 | -9 | -9 | -54 | 300
4 | 7 | 13 | 304 | 156 | 51 | 116 | 0 | 16 | 136 | -110 | 9 | -9 | -12 | -49 | 304
4 | 7 | 14 | 303 | 156 | 51 | 118 | 0 | 16 | 117 | 0 | 7 | 0 | 0 | -162 | 303
4 | 7 | 15 | 300 | 156 | 50 | 120 | 0 | 16 | 100 | 0 | 4 | 0 | 0 | -146 | 300
4 | 7 | 16 | 300 | 156 | 50 | 126 | 0 | 16 | 53 | 0 | 2 | 0 | 0 | -103 | 300
4 | 7 | 17 | 299 | 156 | 50 | 131 | 0 | 16 | 16 | 0 | 1 | 0 | 0 | -71 | 299
4 | 7 | 18 | 302 | 156 | 51 | 141 | 0 | 16 | 0 | 0 | 2 | 0 | 0 | -64 | 302
4 | 7 | 19 | 301 | 156 | 50 | 136 | 0 | 16 | 0 | 0 | 1 | 0 | 0 | -58 | 301
4 | 7 | 20 | 297 | 156 | 50 | 131 | 0 | 16 | 0 | 0 | 4 | 0 | 0 | -60 | 297
4 | 7 | 21 | 291 | 156 | 49 | 128 | 0 | 16 | 0 | 0 | 6 | 0 | 9 | -73 | 291
4 | 7 | 22 | 288 | 156 | 48 | 125 | 0 | 16 | 0 | 0 | 12 | 0 | 11 | -80 | 288
4 | 7 | 23 | 280 | 156 | 47 | 125 | 0 | 16 | 0 | 0 | 16 | 0 | 0 | -80 | 280
4 | 8 | 0 | 274 | 156 | 46 | 124 | 0 | 16 | 0 | 0 | 17 | 0 | 9 | -94 | 274
4 | 8 | 1 | 279 | 156 | 47 | 126 | 0 | 16 | 0 | 0 | 24 | 0 | 0 | -90 | 279
4 | 8 | 2 | 292 | 156 | 49 | 131 | 0 | 16 | 0 | 0 | 27 | 0 | 11 | -98 | 292
4 | 8 | 3 | 301 | 156 | 50 | 137 | 0 | 16 | 0 | 0 | 25 | 0 | 0 | -83 | 301
4 | 8 | 4 | 307 | 156 | 51 | 137 | 0 | 16 | 0 | 0 | 27 | 0 | 0 | -80 | 307
4 | 8 | 5 | 310 | 156 | 52 | 138 | 0 | 16 | 1 | 0 | 29 | 0 | 0 | -82 | 310
4 | 8 | 6 | 307 | 156 | 51 | 131 | 0 | 16 | 19 | 0 | 31 | 0 | 0 | -97 | 307
4 | 8 | 7 | 300 | 156 | 50 | 119 | 0 | 16 | 60 | 0 | 20 | 0 | 0 | -121 | 300
4 | 8 | 8 | 307 | 156 | 51 | 120 | 0 | 16 | 100 | 0 | 24 | 0 | 0 | -160 | 307
4 | 8 | 9 | 313 | 156 | 52 | 119 | 0 | 16 | 118 | -75 | 28 | -28 | -9 | -64 | 313
4 | 8 | 10 | 314 | 156 | 52 | 119 | 0 | 16 | 111 | -90 | 25 | -25 | -12 | -38 | 314
4 | 8 | 11 | 310 | 156 | 52 | 117 | 0 | 16 | 77 | -48 | 22 | -22 | -12 | -33 | 325
4 | 8 | 12 | 300 | 156 | 50 | 117 | 0 | 16 | 52 | -33 | 41 | -41 | -12 | -37 | 309
4 | 8 | 13 | 314 | 156 | 52 | 117 | 0 | 16 | 24 | -15 | 65 | -65 | -12 | -20 | 318
4 | 8 | 14 | 314 | 156 | 52 | 119 | 0 | 16 | 16 | 0 | 57 | 0 | 0 | -102 | 314
4 | 8 | 15 | 314 | 156 | 52 | 121 | 0 | 16 | 18 | 0 | 59 | 0 | 0 | -108 | 314
4 | 8 | 16 | 315 | 156 | 53 | 127 | 0 | 16 | 11 | 0 | 67 | 0 | 0 | -115 | 315
4 | 8 | 17 | 312 | 156 | 52 | 132 | 0 | 16 | 4 | 0 | 63 | 0 | 0 | -111 | 312
4 | 8 | 18 | 312 | 156 | 52 | 142 | 0 | 16 | 0 | 0 | 58 | 0 | 0 | -112 | 312
4 | 8 | 19 | 307 | 156 | 51 | 137 | 0 | 16 | 0 | 0 | 63 | 0 | 0 | -116 | 307
4 | 8 | 20 | 300 | 156 | 50 | 132 | 0 | 16 | 0 | 0 | 67 | 0 | 11 | -132 | 300
4 | 8 | 21 | 293 | 156 | 49 | 130 | 0 | 16 | 0 | 0 | 65 | 0 | 0 | -123 | 293
4 | 8 | 22 | 289 | 156 | 49 | 126 | 0 | 16 | 0 | 0 | 62 | 0 | 0 | -120 | 289
4 | 8 | 23 | 280 | 156 | 47 | 126 | 0 | 16 | 0 | 0 | 63 | 0 | 0 | -128 | 280
4 | 9 | 0 | 272 | 156 | 46 | 125 | 0 | 16 | 0 | 0 | 60 | 0 | 0 | -131 | 272
4 | 9 | 1 | 276 | 156 | 47 | 127 | 0 | 16 | 0 | 0 | 59 | 0 | 0 | -129 | 276
4 | 9 | 2 | 288 | 156 | 49 | 132 | 0 | 16 | 0 | 0 | 50 | 0 | 0 | -115 | 288
4 | 9 | 3 | 299 | 156 | 50 | 138 | 0 | 16 | 0 | 0 | 42 | 0 | 0 | -103 | 299
4 | 9 | 4 | 303 | 156 | 51 | 138 | 0 | 16 | 0 | 0 | 29 | 0 | 7 | -94 | 303
4 | 9 | 5 | 305 | 156 | 51 | 139 | 0 | 16 | 0 | 0 | 24 | 0 | 11 | -92 | 305
4 | 9 | 6 | 302 | 156 | 51 | 132 | 0 | 16 | 10 | 0 | 9 | 0 | 11 | -83 | 302
4 | 9 | 7 | 300 | 156 | 50 | 120 | 0 | 16 | 44 | 0 | 4 | 0 | 0 | -90 | 300
4 | 9 | 8 | 315 | 156 | 53 | 122 | 0 | 16 | 92 | 0 | 1 | 0 | 0 | -125 | 315
4 | 9 | 9 | 318 | 156 | 53 | 120 | 0 | 16 | 134 | -108 | 1 | 0 | -12 | -42 | 318
4 | 9 | 10 | 314 | 156 | 52 | 120 | 0 | 16 | 151 | -123 | 2 | -1 | -9 | -50 | 314
4 | 9 | 11 | 313 | 156 | 52 | 118 | 0 | 16 | 151 | -123 | 3 | -3 | 0 | -57 | 313
4 | 9 | 12 | 299 | 156 | 50 | 118 | 0 | 16 | 151 | -123 | 4 | -4 | -12 | -57 | 299
4 | 9 | 13 | 302 | 156 | 51 | 118 | 0 | 16 | 151 | -123 | 2 | -1 | -12 | -56 | 302
4 | 9 | 14 | 300 | 156 | 50 | 120 | 0 | 16 | 140 | -113 | 5 | -5 | -12 | -57 | 300
4 | 9 | 15 | 297 | 156 | 50 | 122 | 0 | 16 | 109 | 0 | 10 | 0 | 0 | -166 | 297
4 | 9 | 16 | 299 | 156 | 50 | 128 | 0 | 16 | 54 | 0 | 10 | 0 | 0 | -115 | 299
4 | 9 | 17 | 297 | 156 | 50 | 133 | 0 | 16 | 14 | 0 | 17 | 0 | 0 | -89 | 297
4 | 9 | 18 | 302 | 156 | 51 | 143 | 0 | 16 | 0 | 0 | 19 | 0 | 0 | -83 | 302
4 | 9 | 19 | 301 | 156 | 50 | 138 | 0 | 16 | 0 | 0 | 15 | 0 | 11 | -85 | 301
4 | 9 | 20 | 296 | 156 | 50 | 133 | 0 | 16 | 0 | 0 | 15 | 0 | 0 | -74 | 296
4 | 9 | 21 | 290 | 156 | 49 | 131 | 0 | 16 | 0 | 0 | 14 | 0 | 0 | -76 | 290
4 | 9 | 22 | 287 | 156 | 48 | 127 | 0 | 16 | 0 | 0 | 16 | 0 | 5 | -81 | 287
4 | 9 | 23 | 279 | 156 | 47 | 127 | 0 | 16 | 0 | 0 | 18 | 0 | 0 | -85 | 279
4 | 10 | 0 | 271 | 156 | 46 | 126 | 0 | 16 | 0 | 0 | 27 | 0 | 0 | -100 | 271
4 | 10 | 1 | 274 | 156 | 46 | 128 | 0 | 16 | 0 | 0 | 28 | 0 | 0 | -100 | 274
4 | 10 | 2 | 288 | 156 | 48 | 133 | 0 | 16 | 0 | 0 | 21 | 0 | 11 | -97 | 288
4 | 10 | 3 | 299 | 156 | 50 | 139 | 0 | 16 | 0 | 0 | 19 | 0 | 11 | -92 | 299
4 | 10 | 4 | 302 | 156 | 51 | 140 | 0 | 16 | 0 | 0 | 34 | 0 | 0 | -95 | 302
4 | 10 | 5 | 304 | 156 | 51 | 140 | 0 | 16 | 1 | 0 | 30 | 0 | 0 | -90 | 304
4 | 10 | 6 | 300 | 156 | 50 | 133 | 0 | 16 | 11 | 0 | 27 | 0 | 0 | -93 | 300
4 | 10 | 7 | 298 | 156 | 50 | 122 | 0 | 16 | 32 | 0 | 28 | 0 | 0 | -106 | 298
4 | 10 | 8 | 314 | 156 | 52 | 123 | 0 | 16 | 36 | 0 | 20 | 0 | 0 | -89 | 314
4 | 10 | 9 | 325 | 156 | 54 | 121 | 0 | 16 | 34 | 0 | 9 | 0 | 0 | -65 | 325
4 | 10 | 10 | 320 | 156 | 53 | 121 | 0 | 16 | 67 | 0 | 10 | 0 | 0 | -103 | 320
4 | 10 | 11 | 316 | 156 | 53 | 119 | 0 | 16 | 65 | 0 | 6 | 0 | -12 | -87 | 316
4 | 10 | 12 | 305 | 156 | 51 | 119 | 0 | 16 | 43 | 0 | 11 | 0 | -12 | -79 | 305
4 | 10 | 13 | 315 | 156 | 53 | 119 | 0 | 16 | 34 | 0 | 23 | 0 | 0 | -86 | 315
4 | 10 | 14 | 316 | 156 | 53 | 121 | 0 | 16 | 19 | 0 | 13 | 0 | 0 | -62 | 316
4 | 10 | 15 | 317 | 156 | 53 | 123 | 0 | 16 | 8 | 0 | 8 | 0 | 0 | -47 | 317
4 | 10 | 16 | 319 | 156 | 53 | 129 | 0 | 16 | 6 | 0 | 8 | 0 | 0 | -49 | 319
4 | 10 | 17 | 312 | 156 | 52 | 134 | 0 | 16 | 6 | 0 | 28 | 0 | 0 | -80 | 312
4 | 10 | 18 | 313 | 156 | 52 | 144 | 0 | 16 | 0 | 0 | 41 | 0 | 0 | -96 | 313
4 | 10 | 19 | 307 | 156 | 51 | 139 | 0 | 16 | 0 | 0 | 38 | 0 | 0 | -93 | 307
4 | 10 | 20 | 299 | 156 | 50 | 134 | 0 | 16 | 0 | 0 | 14 | 0 | 0 | -71 | 299
4 | 10 | 21 | 293 | 156 | 49 | 132 | 0 | 16 | 0 | 0 | 7 | 0 | 0 | -67 | 293
4 | 10 | 22 | 290 | 156 | 49 | 128 | 0 | 16 | 0 | 0 | 25 | 0 | 0 | -84 | 290
4 | 10 | 23 | 281 | 156 | 47 | 128 | 0 | 16 | 0 | 0 | 27 | 0 | 0 | -93 | 281
4 | 11 | 0 | 273 | 156 | 46 | 127 | 0 | 16 | 0 | 0 | 22 | 0 | 8 | -102 | 273
4 | 11 | 1 | 274 | 156 | 46 | 129 | 0 | 16 | 0 | 0 | 25 | 0 | 11 | -109 | 274
4 | 11 | 2 | 287 | 156 | 48 | 134 | 0 | 16 | 0 | 0 | 6 | 0 | 0 | -73 | 287
4 | 11 | 3 | 297 | 156 | 50 | 140 | 0 | 16 | 0 | 0 | 3 | 0 | 0 | -68 | 297
4 | 11 | 4 | 300 | 156 | 50 | 140 | 0 | 16 | 0 | 0 | 7 | 0 | 0 | -69 | 300
4 | 11 | 5 | 300 | 156 | 50 | 141 | 0 | 16 | 1 | 0 | 5 | 0 | 0 | -69 | 300
4 | 11 | 6 | 294 | 156 | 49 | 134 | 0 | 16 | 8 | 0 | 3 | 0 | 0 | -72 | 294
4 | 11 | 7 | 296 | 156 | 50 | 122 | 0 | 16 | 21 | 0 | 5 | 0 | 0 | -74 | 296
4 | 11 | 8 | 310 | 156 | 52 | 124 | 0 | 16 | 36 | 0 | 3 | 0 | -9 | -68 | 310
4 | 11 | 9 | 326 | 156 | 54 | 122 | 0 | 16 | 63 | 0 | 2 | 0 | 0 | -87 | 326
4 | 11 | 10 | 322 | 156 | 54 | 122 | 0 | 16 | 79 | 0 | 2 | 0 | 0 | -107 | 322
4 | 11 | 11 | 323 | 156 | 54 | 120 | 0 | 16 | 111 | -22 | 6 | -5 | -12 | -101 | 323
4 | 11 | 12 | 302 | 156 | 51 | 120 | 0 | 16 | 107 | -22 | 5 | -4 | -12 | -115 | 302
4 | 11 | 13 | 305 | 156 | 51 | 120 | 0 | 16 | 107 | 0 | 6 | 0 | -12 | -139 | 305
4 | 11 | 14 | 302 | 156 | 51 | 122 | 0 | 16 | 80 | 0 | 9 | 0 | -12 | -120 | 302
4 | 11 | 15 | 299 | 156 | 50 | 124 | 0 | 16 | 62 | 0 | 9 | 0 | 0 | -118 | 299
4 | 11 | 16 | 301 | 156 | 50 | 130 | 0 | 16 | 34 | 0 | 8 | 0 | 0 | -93 | 301
4 | 11 | 17 | 298 | 156 | 50 | 135 | 0 | 16 | 9 | 0 | 10 | 0 | 0 | -78 | 298
4 | 11 | 18 | 301 | 156 | 50 | 145 | 0 | 16 | 0 | 0 | 11 | 0 | 0 | -77 | 301
4 | 11 | 19 | 299 | 156 | 50 | 140 | 0 | 16 | 0 | 0 | 16 | 0 | 0 | -79 | 299
4 | 11 | 20 | 293 | 156 | 49 | 135 | 0 | 16 | 0 | 0 | 15 | 0 | 0 | -78 | 293
4 | 11 | 21 | 287 | 156 | 48 | 133 | 0 | 16 | 0 | 0 | 11 | 0 | 0 | -77 | 287
4 | 11 | 22 | 283 | 156 | 48 | 129 | 0 | 16 | 0 | 0 | 8 | 0 | 7 | -81 | 283
4 | 11 | 23 | 274 | 156 | 46 | 129 | 0 | 16 | 0 | 0 | 9 | 0 | 11 | -93 | 274
4 | 12 | 0 | 267 | 156 | 45 | 131 | 0 | 16 | 0 | 0 | 6 | 0 | 11 | -98 | 267
4 | 12 | 1 | 268 | 156 | 45 | 132 | 0 | 16 | 0 | 0 | 4 | 0 | 0 | -85 | 268
4 | 12 | 2 | 277 | 156 | 47 | 134 | 0 | 16 | 0 | 0 | 4 | 0 | 11 | -91 | 277
4 | 12 | 3 | 289 | 156 | 49 | 134 | 0 | 16 | 0 | 0 | 4 | 0 | 0 | -70 | 289
4 | 12 | 4 | 291 | 156 | 49 | 140 | 0 | 16 | 0 | 0 | 6 | 0 | 0 | -76 | 291
4 | 12 | 5 | 288 | 156 | 48 | 133 | 0 | 16 | 1 | 0 | 11 | 0 | 0 | -77 | 288
4 | 12 | 6 | 273 | 156 | 46 | 127 | 0 | 16 | 12 | 0 | 13 | 0 | 0 | -97 | 273
4 | 12 | 7 | 263 | 156 | 45 | 127 | 0 | 16 | 38 | 0 | 12 | 0 | 0 | -131 | 263
4 | 12 | 8 | 266 | 156 | 45 | 128 | 0 | 16 | 69 | -43 | 8 | -8 | -12 | -80 | 279
4 | 12 | 9 | 267 | 156 | 45 | 127 | 0 | 16 | 104 | -85 | 3 | -3 | -12 | -84 | 267
4 | 12 | 10 | 268 | 156 | 45 | 127 | 0 | 16 | 151 | -123 | 6 | -6 | -12 | -92 | 268
4 | 12 | 11 | 268 | 156 | 45 | 127 | 0 | 16 | 151 | -123 | 12 | -12 | -12 | -92 | 268
4 | 12 | 12 | 263 | 156 | 45 | 123 | 0 | 16 | 151 | -123 | 22 | -22 | 0 | -105 | 263
4 | 12 | 13 | 261 | 156 | 44 | 123 | 0 | 16 | 151 | -123 | 26 | -26 | -9 | -97 | 261
4 | 12 | 14 | 255 | 156 | 43 | 123 | 0 | 16 | 136 | -110 | 22 | -22 | 0 | -109 | 255
4 | 12 | 15 | 253 | 156 | 43 | 123 | 0 | 16 | 96 | 0 | 20 | 0 | 0 | -201 | 253
4 | 12 | 16 | 255 | 156 | 43 | 124 | 0 | 16 | 49 | 0 | 26 | 0 | 0 | -159 | 255
4 | 12 | 17 | 261 | 156 | 44 | 128 | 0 | 16 | 14 | 0 | 35 | 0 | 11 | -143 | 261
4 | 12 | 18 | 268 | 156 | 45 | 129 | 0 | 16 | 0 | 0 | 37 | 0 | 0 | -115 | 268
4 | 12 | 19 | 268 | 156 | 45 | 129 | 0 | 16 | 0 | 0 | 41 | 0 | 0 | -119 | 268
4 | 12 | 20 | 266 | 156 | 45 | 131 | 0 | 16 | 0 | 0 | 40 | 0 | 0 | -122 | 266
4 | 12 | 21 | 259 | 156 | 44 | 125 | 0 | 16 | 0 | 0 | 44 | 0 | 11 | -137 | 259
4 | 12 | 22 | 257 | 156 | 44 | 127 | 0 | 16 | 0 | 0 | 43 | 0 | 0 | -129 | 257
4 | 12 | 23 | 251 | 156 | 43 | 125 | 0 | 16 | 0 | 0 | 42 | 0 | 0 | -131 | 251
4 | 13 | 0 | 243 | 156 | 43 | 132 | 0 | 16 | 0 | 0 | 38 | 0 | 0 | -142 | 243
4 | 13 | 1 | 248 | 156 | 43 | 133 | 0 | 16 | 0 | 0 | 35 | 0 | 0 | -135 | 248
4 | 13 | 2 | 258 | 156 | 44 | 135 | 0 | 16 | 0 | 0 | 44 | 0 | 0 | -137 | 258
4 | 13 | 3 | 268 | 156 | 45 | 135 | 0 | 16 | 0 | 0 | 30 | 0 | 7 | -121 | 268
4 | 13 | 4 | 272 | 156 | 46 | 141 | 0 | 16 | 0 | 0 | 22 | 0 | 0 | -109 | 272
4 | 13 | 5 | 266 | 156 | 45 | 134 | 0 | 16 | 0 | 0 | 22 | 0 | 11 | -118 | 266
4 | 13 | 6 | 254 | 156 | 43 | 128 | 0 | 16 | 2 | 0 | 36 | 0 | -12 | -115 | 254
4 | 13 | 7 | 249 | 156 | 43 | 128 | 0 | 16 | 7 | 0 | 57 | 0 | -8 | -150 | 249
4 | 13 | 8 | 253 | 156 | 43 | 129 | 0 | 16 | 14 | 0 | 60 | 0 | 0 | -165 | 253
4 | 13 | 9 | 258 | 156 | 44 | 128 | 0 | 16 | 19 | 0 | 60 | 0 | -12 | -153 | 258
4 | 13 | 10 | 258 | 156 | 44 | 128 | 0 | 16 | 23 | 0 | 57 | 0 | -8 | -158 | 258
4 | 13 | 11 | 257 | 156 | 44 | 128 | 0 | 16 | 39 | 0 | 51 | 0 | -5 | -172 | 257
4 | 13 | 12 | 256 | 156 | 44 | 124 | 0 | 16 | 45 | 0 | 43 | 0 | 0 | -172 | 256
4 | 13 | 13 | 253 | 156 | 43 | 124 | 0 | 16 | 42 | 0 | 40 | 0 | -12 | -156 | 253
4 | 13 | 14 | 253 | 156 | 43 | 124 | 0 | 16 | 23 | 0 | 65 | 0 | 0 | -174 | 253
4 | 13 | 15 | 257 | 156 | 44 | 124 | 0 | 16 | 21 | 0 | 69 | 0 | 0 | -173 | 257
4 | 13 | 16 | 264 | 156 | 45 | 124 | 0 | 16 | 10 | 0 | 65 | 0 | 0 | -152 | 264
4 | 13 | 17 | 274 | 156 | 46 | 128 | 0 | 16 | 2 | 0 | 46 | 0 | 0 | -120 | 274
4 | 13 | 18 | 283 | 156 | 48 | 130 | 0 | 16 | 0 | 0 | 50 | 0 | 0 | -117 | 283
4 | 13 | 19 | 282 | 156 | 48 | 130 | 0 | 16 | 0 | 0 | 26 | 0 | 0 | -94 | 282
4 | 13 | 20 | 276 | 156 | 47 | 132 | 0 | 16 | 0 | 0 | 16 | 0 | 0 | -91 | 276
4 | 13 | 21 | 269 | 156 | 45 | 125 | 0 | 16 | 0 | 0 | 5 | 0 | 0 | -78 | 269
4 | 13 | 22 | 263 | 156 | 45 | 128 | 0 | 16 | 0 | 0 | 4 | 0 | 11 | -97 | 263
4 | 13 | 23 | 257 | 156 | 44 | 126 | 0 | 16 | 0 | 0 | 4 | 0 | 11 | -100 | 257
4 | 14 | 0 | 251 | 156 | 43 | 129 | 0 | 16 | 0 | 0 | 3 | 0 | 0 | -96 | 251
4 | 14 | 1 | 254 | 156 | 43 | 132 | 0 | 16 | 0 | 0 | 2 | 0 | 7 | -102 | 254
4 | 14 | 2 | 267 | 156 | 45 | 136 | 0 | 16 | 0 | 0 | 12 | 0 | 11 | -109 | 267
4 | 14 | 3 | 280 | 156 | 47 | 142 | 0 | 16 | 0 | 0 | 20 | 0 | 0 | -101 | 280
4 | 14 | 4 | 289 | 156 | 49 | 143 | 0 | 16 | 0 | 0 | 21 | 0 | 0 | -96 | 289
4 | 14 | 5 | 294 | 156 | 49 | 144 | 0 | 16 | 1 | 0 | 16 | 0 | 0 | -88 | 294
4 | 14 | 6 | 292 | 156 | 49 | 136 | 0 | 16 | 24 | 0 | 16 | 0 | 0 | -105 | 292
4 | 14 | 7 | 287 | 156 | 48 | 125 | 0 | 16 | 76 | 0 | 7 | 0 | 0 | -141 | 287
4 | 14 | 8 | 301 | 156 | 50 | 126 | 0 | 16 | 128 | 0 | 1 | 0 | 0 | -176 | 301
4 | 14 | 9 | 310 | 156 | 52 | 124 | 0 | 16 | 151 | 0 | 0 | 0 | -9 | -180 | 310
4 | 14 | 10 | 313 | 156 | 52 | 124 | 0 | 16 | 151 | -123 | 2 | -2 | -12 | -51 | 313
4 | 14 | 11 | 313 | 156 | 52 | 122 | 0 | 16 | 151 | -123 | 5 | -5 | -12 | -49 | 313
4 | 14 | 12 | 298 | 156 | 50 | 122 | 0 | 16 | 151 | -123 | 6 | -6 | -12 | -62 | 298
4 | 14 | 13 | 303 | 156 | 51 | 122 | 0 | 16 | 151 | -41 | 5 | -4 | -12 | -141 | 303
4 | 14 | 14 | 301 | 156 | 50 | 124 | 0 | 16 | 144 | 0 | 5 | 0 | 0 | -194 | 301
4 | 14 | 15 | 298 | 156 | 50 | 126 | 0 | 16 | 100 | 0 | 7 | 0 | 0 | -157 | 298
4 | 14 | 16 | 300 | 156 | 50 | 132 | 0 | 16 | 30 | 0 | 10 | 0 | 0 | -94 | 300
4 | 14 | 17 | 299 | 156 | 50 | 137 | 0 | 16 | 5 | 0 | 18 | 0 | 9 | -92 | 299
4 | 14 | 18 | 301 | 156 | 50 | 147 | 0 | 16 | 0 | 0 | 25 | 0 | 0 | -93 | 301
4 | 14 | 19 | 299 | 156 | 50 | 142 | 0 | 16 | 0 | 0 | 27 | 0 | 0 | -92 | 299
4 | 14 | 20 | 292 | 156 | 49 | 138 | 0 | 16 | 0 | 0 | 33 | 0 | 0 | -100 | 292
4 | 14 | 21 | 286 | 156 | 48 | 135 | 0 | 16 | 0 | 0 | 18 | 0 | 0 | -87 | 286
4 | 14 | 22 | 279 | 156 | 47 | 132 | 0 | 16 | 0 | 0 | 9 | 0 | 11 | -92 | 279
4 | 14 | 23 | 272 | 156 | 46 | 132 | 0 | 16 | 0 | 0 | 8 | 0 | 0 | -86 | 272
4 | 15 | 0 | 263 | 156 | 45 | 130 | 0 | 16 | 0 | 0 | 16 | 0 | 0 | -100 | 263
4 | 15 | 1 | 267 | 156 | 45 | 132 | 0 | 16 | 0 | 0 | 24 | 0 | 11 | -117 | 267
4 | 15 | 2 | 279 | 156 | 47 | 137 | 0 | 16 | 0 | 0 | 27 | 0 | 9 | -113 | 279
4 | 15 | 3 | 291 | 156 | 49 | 143 | 0 | 16 | 0 | 0 | 24 | 0 | 0 | -97 | 291
4 | 15 | 4 | 297 | 156 | 50 | 143 | 0 | 16 | 0 | 0 | 32 | 0 | 0 | -100 | 297
4 | 15 | 5 | 299 | 156 | 50 | 144 | 0 | 16 | 0 | 0 | 54 | 0 | 0 | -121 | 299
4 | 15 | 6 | 296 | 156 | 50 | 137 | 0 | 16 | 5 | 0 | 44 | 0 | 0 | -112 | 296
4 | 15 | 7 | 299 | 156 | 50 | 125 | 0 | 16 | 15 | 0 | 61 | 0 | 0 | -124 | 299
4 | 15 | 8 | 316 | 156 | 53 | 126 | 0 | 16 | 31 | 0 | 75 | 0 | 0 | -141 | 316
4 | 15 | 9 | 331 | 156 | 55 | 125 | 0 | 16 | 75 | 0 | 81 | 0 | -9 | -168 | 331
4 | 15 | 10 | 329 | 156 | 55 | 125 | 0 | 16 | 112 | 0 | 89 | 0 | -12 | -212 | 329
4 | 15 | 11 | 330 | 156 | 55 | 123 | 0 | 16 | 126 | 0 | 87 | 0 | -12 | -221 | 330
4 | 15 | 12 | 316 | 156 | 53 | 123 | 0 | 16 | 94 | 0 | 84 | 0 | -12 | -198 | 316
4 | 15 | 13 | 329 | 156 | 55 | 123 | 0 | 16 | 45 | 0 | 92 | 0 | 0 | -158 | 329
4 | 15 | 14 | 335 | 156 | 56 | 125 | 0 | 16 | 23 | 0 | 87 | 0 | -12 | -116 | 335
4 | 15 | 15 | 335 | 156 | 56 | 127 | 0 | 16 | 14 | 0 | 74 | 0 | 0 | -108 | 335
4 | 15 | 16 | 337 | 156 | 56 | 133 | 0 | 16 | 10 | 0 | 95 | 0 | 0 | -129 | 337
4 | 15 | 17 | 331 | 156 | 55 | 138 | 0 | 16 | 4 | 0 | 91 | 0 | 0 | -129 | 331
4 | 15 | 18 | 332 | 156 | 55 | 148 | 0 | 16 | 0 | 0 | 89 | 0 | 0 | -132 | 332
4 | 15 | 19 | 327 | 156 | 54 | 143 | 0 | 16 | 0 | 0 | 93 | 0 | 11 | -146 | 327
4 | 15 | 20 | 317 | 156 | 53 | 138 | 0 | 16 | 0 | 0 | 74 | 0 | 0 | -120 | 317
4 | 15 | 21 | 307 | 156 | 51 | 136 | 0 | 16 | 0 | 0 | 70 | 0 | 0 | -122 | 307
4 | 15 | 22 | 299 | 156 | 50 | 132 | 0 | 16 | 0 | 0 | 65 | 0 | 0 | -120 | 299
4 | 15 | 23 | 290 | 156 | 49 | 132 | 0 | 16 | 0 | 0 | 49 | 0 | 0 | -112 | 290
4 | 16 | 0 | 278 | 156 | 47 | 130 | 0 | 16 | 0 | 0 | 49 | 0 | 7 | -127 | 278
4 | 16 | 1 | 283 | 156 | 48 | 133 | 0 | 16 | 0 | 0 | 58 | 0 | 11 | -139 | 283
4 | 16 | 2 | 294 | 156 | 49 | 137 | 0 | 16 | 0 | 0 | 66 | 0 | 0 | -130 | 294
4 | 16 | 3 | 303 | 156 | 51 | 143 | 0 | 16 | 0 | 0 | 60 | 0 | 0 | -123 | 303
4 | 16 | 4 | 310 | 156 | 52 | 144 | 0 | 16 | 0 | 0 | 53 | 0 | 11 | -122 | 310
4 | 16 | 5 | 312 | 156 | 52 | 145 | 0 | 16 | 1 | 0 | 64 | 0 | 0 | -122 | 312
4 | 16 | 6 | 312 | 156 | 52 | 138 | 0 | 16 | 11 | 0 | 67 | 0 | 0 | -128 | 312
4 | 16 | 7 | 309 | 156 | 52 | 126 | 0 | 16 | 36 | 0 | 68 | 0 | 0 | -145 | 309
4 | 16 | 8 | 324 | 156 | 54 | 127 | 0 | 16 | 81 | 0 | 70 | 0 | 0 | -180 | 324
4 | 16 | 9 | 329 | 156 | 55 | 125 | 0 | 16 | 125 | -101 | 58 | -58 | 0 | -47 | 329
4 | 16 | 10 | 329 | 156 | 55 | 125 | 0 | 16 | 117 | -95 | 69 | -69 | -12 | -33 | 329
4 | 16 | 11 | 325 | 156 | 54 | 123 | 0 | 16 | 130 | -106 | 69 | -69 | -12 | -36 | 325
4 | 16 | 12 | 310 | 156 | 52 | 123 | 0 | 16 | 143 | -116 | 74 | -74 | -12 | -52 | 310
4 | 16 | 13 | 316 | 156 | 53 | 123 | 0 | 16 | 151 | -123 | 67 | -67 | -12 | -48 | 316
4 | 16 | 14 | 310 | 156 | 52 | 126 | 0 | 16 | 151 | -123 | 50 | -50 | -9 | -59 | 310
4 | 16 | 15 | 303 | 156 | 67 | 127 | 0 | 16 | 122 | 0 | 44 | -35 | 0 | -194 | 303
4 | 16 | 16 | 303 | 156 | 51 | 133 | 0 | 16 | 61 | 0 | 42 | 0 | 0 | -156 | 303
4 | 16 | 17 | 299 | 156 | 50 | 138 | 0 | 16 | 21 | 0 | 40 | 0 | 0 | -122 | 299
4 | 16 | 18 | 302 | 156 | 51 | 148 | 0 | 16 | 1 | 0 | 36 | 0 | 11 | -117 | 302
4 | 16 | 19 | 303 | 156 | 51 | 144 | 0 | 16 | 0 | 0 | 40 | 0 | 11 | -115 | 303
4 | 16 | 20 | 300 | 156 | 50 | 139 | 0 | 16 | 0 | 0 | 48 | 0 | 11 | -120 | 300
4 | 16 | 21 | 295 | 156 | 50 | 136 | 0 | 16 | 0 | 0 | 50 | 0 | 7 | -120 | 295
4 | 16 | 22 | 290 | 156 | 49 | 133 | 0 | 16 | 0 | 0 | 47 | 0 | 0 | -111 | 290
4 | 16 | 23 | 280 | 156 | 47 | 133 | 0 | 16 | 0 | 0 | 50 | 0 | 0 | -122 | 280
4 | 17 | 0 | 273 | 156 | 46 | 131 | 0 | 16 | 0 | 0 | 60 | 0 | 0 | -136 | 273
4 | 17 | 1 | 274 | 156 | 46 | 133 | 0 | 16 | 0 | 0 | 48 | 0 | 0 | -125 | 274
4 | 17 | 2 | 285 | 156 | 48 | 138 | 0 | 16 | 0 | 0 | 53 | 0 | 0 | -126 | 285
4 | 17 | 3 | 296 | 156 | 50 | 144 | 0 | 16 | 0 | 0 | 59 | 0 | 0 | -129 | 296
4 | 17 | 4 | 300 | 156 | 50 | 144 | 0 | 16 | 0 | 0 | 68 | 0 | 0 | -134 | 300
4 | 17 | 5 | 301 | 156 | 50 | 145 | 0 | 16 | 2 | 0 | 65 | 0 | 0 | -133 | 301
4 | 17 | 6 | 296 | 156 | 50 | 138 | 0 | 16 | 21 | 0 | 62 | 0 | 0 | -147 | 296
4 | 17 | 7 | 288 | 156 | 48 | 126 | 0 | 16 | 66 | 0 | 46 | 0 | 0 | -170 | 288
4 | 17 | 8 | 298 | 156 | 50 | 127 | 0 | 16 | 126 | -102 | 33 | -33 | 0 | -75 | 298
4 | 17 | 9 | 307 | 156 | 51 | 126 | 0 | 16 | 151 | -123 | 25 | -25 | 0 | -70 | 307
4 | 17 | 10 | 308 | 156 | 52 | 126 | 0 | 16 | 151 | -123 | 25 | -25 | -9 | -61 | 308
4 | 17 | 11 | 308 | 156 | 52 | 124 | 0 | 16 | 151 | -123 | 28 | -28 | -12 | -56 | 308
4 | 17 | 12 | 296 | 156 | 50 | 124 | 0 | 16 | 151 | -123 | 26 | -26 | -12 | -66 | 296
4 | 17 | 13 | 301 | 156 | 50 | 124 | 0 | 16 | 151 | -123 | 23 | -23 | -12 | -61 | 301
4 | 17 | 14 | 300 | 156 | 50 | 126 | 0 | 16 | 128 | -104 | 15 | -15 | -12 | -60 | 300
4 | 17 | 15 | 299 | 156 | 50 | 128 | 0 | 16 | 105 | 0 | 15 | 0 | 0 | -171 | 299
4 | 17 | 16 | 298 | 156 | 50 | 134 | 0 | 16 | 43 | 0 | 19 | 0 | 0 | -120 | 298
4 | 17 | 17 | 291 | 156 | 49 | 139 | 0 | 16 | 14 | 0 | 6 | 0 | 0 | -89 | 291
4 | 17 | 18 | 291 | 156 | 49 | 149 | 0 | 16 | 1 | 0 | 0 | 0 | 11 | -91 | 291
4 | 17 | 19 | 289 | 156 | 49 | 144 | 0 | 16 | 0 | 0 | 1 | 0 | 11 | -88 | 289
4 | 17 | 20 | 282 | 156 | 48 | 139 | 0 | 16 | 0 | 0 | 7 | 0 | 0 | -84 | 282
4 | 17 | 21 | 276 | 156 | 47 | 137 | 0 | 16 | 0 | 0 | 15 | 0 | 7 | -102 | 276
4 | 17 | 22 | 273 | 156 | 46 | 133 | 0 | 16 | 0 | 0 | 20 | 0 | 0 | -98 | 273
4 | 17 | 23 | 267 | 156 | 45 | 133 | 0 | 16 | 0 | 0 | 22 | 0 | 0 | -105 | 267
4 | 18 | 0 | 262 | 156 | 44 | 131 | 0 | 16 | 0 | 0 | 27 | 0 | 0 | -112 | 262
4 | 18 | 1 | 263 | 156 | 45 | 133 | 0 | 16 | 0 | 0 | 33 | 0 | 0 | -120 | 263
4 | 18 | 2 | 274 | 156 | 46 | 138 | 0 | 16 | 0 | 0 | 47 | 0 | 11 | -140 | 274
4 | 18 | 3 | 283 | 156 | 48 | 144 | 0 | 16 | 0 | 0 | 51 | 0 | 0 | -132 | 283
4 | 18 | 4 | 287 | 156 | 48 | 145 | 0 | 16 | 0 | 0 | 52 | 0 | 0 | -130 | 287
4 | 18 | 5 | 283 | 156 | 48 | 146 | 0 | 16 | 1 | 0 | 41 | 0 | 0 | -125 | 283
4 | 18 | 6 | 277 | 156 | 47 | 138 | 0 | 16 | 9 | 0 | 40 | 0 | 0 | -129 | 277
4 | 18 | 7 | 276 | 156 | 47 | 127 | 0 | 16 | 25 | 0 | 34 | 0 | 0 | -129 | 276
4 | 18 | 8 | 294 | 156 | 49 | 128 | 0 | 16 | 51 | 0 | 28 | 0 | -9 | -125 | 294
4 | 18 | 9 | 302 | 156 | 51 | 126 | 0 | 16 | 85 | 0 | 22 | 0 | 0 | -154 | 302
4 | 18 | 10 | 303 | 156 | 51 | 126 | 0 | 16 | 78 | 0 | 23 | 0 | 0 | -147 | 303
4 | 18 | 11 | 299 | 156 | 50 | 124 | 0 | 16 | 97 | -61 | 38 | -38 | -12 | -54 | 316
4 | 18 | 12 | 291 | 156 | 49 | 124 | 0 | 16 | 138 | -112 | 54 | -54 | -12 | -68 | 291
4 | 18 | 13 | 301 | 156 | 50 | 124 | 0 | 16 | 151 | -123 | 52 | -52 | -12 | -61 | 301
4 | 18 | 14 | 302 | 156 | 51 | 126 | 0 | 16 | 131 | -49 | 50 | -39 | -12 | -128 | 302
4 | 18 | 15 | 299 | 156 | 50 | 128 | 0 | 16 | 99 | 0 | 47 | 0 | 0 | -197 | 299
4 | 18 | 16 | 298 | 156 | 50 | 134 | 0 | 16 | 46 | 0 | 47 | 0 | 0 | -151 | 298
4 | 18 | 17 | 289 | 156 | 49 | 139 | 0 | 16 | 13 | 0 | 46 | 0 | 0 | -130 | 289
4 | 18 | 18 | 289 | 156 | 49 | 149 | 0 | 16 | 0 | 0 | 47 | 0 | 0 | -128 | 289
4 | 18 | 19 | 283 | 156 | 48 | 144 | 0 | 16 | 0 | 0 | 42 | 0 | 0 | -123 | 283
4 | 18 | 20 | 276 | 156 | 47 | 139 | 0 | 16 | 0 | 0 | 45 | 0 | 0 | -127 | 276
4 | 18 | 21 | 269 | 156 | 46 | 137 | 0 | 16 | 0 | 0 | 45 | 0 | 0 | -131 | 269
4 | 18 | 22 | 267 | 156 | 45 | 133 | 0 | 16 | 0 | 0 | 25 | 0 | 7 | -115 | 267
4 | 18 | 23 | 262 | 156 | 45 | 133 | 0 | 16 | 0 | 0 | 18 | 0 | 0 | -106 | 262
4 | 19 | 0 | 256 | 156 | 44 | 134 | 0 | 16 | 0 | 0 | 23 | 0 | 0 | -117 | 256
4 | 19 | 1 | 258 | 156 | 44 | 136 | 0 | 16 | 0 | 0 | 19 | 0 | 0 | -113 | 258
4 | 19 | 2 | 267 | 156 | 45 | 138 | 0 | 16 | 0 | 0 | 17 | 0 | 11 | -116 | 267
4 | 19 | 3 | 275 | 156 | 46 | 138 | 0 | 16 | 0 | 0 | 13 | 0 | 11 | -105 | 275
4 | 19 | 4 | 273 | 156 | 46 | 144 | 0 | 16 | 0 | 0 | 14 | 0 | 11 | -114 | 273
4 | 19 | 5 | 266 | 156 | 45 | 136 | 0 | 16 | 2 | 0 | 19 | 0 | 0 | -108 | 266
4 | 19 | 6 | 254 | 156 | 43 | 131 | 0 | 16 | 18 | -11 | 8 | -8 | 0 | -99 | 254
4 | 19 | 7 | 248 | 156 | 43 | 130 | 0 | 16 | 52 | -33 | 4 | -4 | 0 | -107 | 257
4 | 19 | 8 | 255 | 156 | 43 | 132 | 0 | 16 | 94 | -59 | 2 | -1 | 0 | -110 | 273
4 | 19 | 9 | 263 | 156 | 45 | 130 | 0 | 16 | 129 | -104 | 0 | 0 | -12 | -97 | 263
4 | 19 | 10 | 268 | 156 | 45 | 130 | 0 | 16 | 151 | -123 | 0 | 0 | 0 | -107 | 268
4 | 19 | 11 | 269 | 156 | 46 | 130 | 0 | 16 | 151 | -123 | 1 | -1 | -12 | -95 | 269
4 | 19 | 12 | 265 | 156 | 45 | 127 | 0 | 16 | 151 | -123 | 1 | -1 | -12 | -95 | 265
4 | 19 | 13 | 266 | 156 | 45 | 127 | 0 | 16 | 151 | -123 | 9 | -9 | -12 | -94 | 266
4 | 19 | 14 | 264 | 156 | 45 | 127 | 0 | 16 | 128 | -104 | 14 | -14 | 0 | -104 | 264
4 | 19 | 15 | 262 | 156 | 44 | 127 | 0 | 16 | 97 | -61 | 3 | -3 | -9 | -91 | 279
4 | 19 | 16 | 262 | 156 | 44 | 127 | 0 | 16 | 46 | -29 | 0 | 0 | 0 | -91 | 269
4 | 19 | 17 | 262 | 156 | 44 | 131 | 0 | 16 | 17 | -10 | 0 | 0 | 0 | -92 | 262
4 | 19 | 18 | 264 | 156 | 45 | 133 | 0 | 16 | 1 | 0 | 1 | 0 | 11 | -99 | 264
4 | 19 | 19 | 261 | 156 | 44 | 133 | 0 | 16 | 0 | 0 | 10 | 0 | 11 | -109 | 261
4 | 19 | 20 | 256 | 156 | 44 | 135 | 0 | 16 | 0 | 0 | 24 | 0 | 0 | -119 | 256
4 | 19 | 21 | 248 | 156 | 43 | 128 | 0 | 16 | 0 | 0 | 30 | -23 | 0 | -102 | 248
4 | 19 | 22 | 241 | 156 | 43 | 131 | 0 | 16 | 0 | 0 | 24 | -24 | 0 | -105 | 241
4 | 19 | 23 | 237 | 156 | 43 | 128 | 0 | 16 | 0 | 0 | 12 | -12 | 0 | -106 | 237
4 | 20 | 0 | 231 | 156 | 43 | 135 | 0 | 16 | 0 | 0 | 16 | -16 | 0 | -119 | 231
4 | 20 | 1 | 231 | 156 | 43 | 136 | 0 | 16 | 0 | 0 | 13 | -13 | 0 | -120 | 231
4 | 20 | 2 | 243 | 156 | 43 | 138 | 0 | 16 | 0 | 0 | 15 | -15 | 0 | -110 | 243
4 | 20 | 3 | 253 | 156 | 43 | 138 | 0 | 16 | 0 | 0 | 28 | -28 | 0 | -100 | 253
4 | 20 | 4 | 254 | 156 | 43 | 144 | 0 | 16 | 0 | 0 | 13 | -13 | 0 | -105 | 254
4 | 20 | 5 | 247 | 156 | 43 | 137 | 0 | 16 | 1 | 0 | 8 | 0 | 11 | -125 | 247
4 | 20 | 6 | 232 | 156 | 43 | 131 | 0 | 16 | 11 | -7 | 7 | -7 | 0 | -118 | 232
4 | 20 | 7 | 226 | 156 | 43 | 131 | 0 | 16 | 30 | -19 | 17 | -17 | 0 | -125 | 232
4 | 20 | 8 | 232 | 156 | 43 | 132 | 0 | 16 | 46 | -29 | 12 | -12 | 0 | -123 | 241
4 | 20 | 9 | 237 | 156 | 43 | 131 | 0 | 16 | 60 | -38 | 22 | -22 | 0 | -119 | 249
4 | 20 | 10 | 241 | 156 | 43 | 131 | 0 | 16 | 88 | -55 | 18 | -18 | -12 | -109 | 258
4 | 20 | 11 | 244 | 156 | 43 | 131 | 0 | 16 | 88 | -55 | 16 | -16 | 0 | -118 | 261
4 | 20 | 12 | 244 | 156 | 43 | 127 | 0 | 16 | 91 | -57 | 12 | -12 | -12 | -103 | 261
4 | 20 | 13 | 245 | 156 | 43 | 127 | 0 | 16 | 61 | -38 | 16 | -16 | 0 | -108 | 257
4 | 20 | 14 | 242 | 156 | 43 | 127 | 0 | 16 | 27 | -17 | 18 | -18 | -12 | -93 | 247
4 | 20 | 15 | 242 | 156 | 43 | 127 | 0 | 16 | 15 | -9 | 37 | -37 | 0 | -106 | 242
4 | 20 | 16 | 247 | 156 | 43 | 127 | 0 | 16 | 7 | -5 | 25 | -25 | 0 | -97 | 247
4 | 20 | 17 | 256 | 156 | 44 | 132 | 0 | 16 | 3 | -2 | 28 | -28 | 0 | -93 | 256
4 | 20 | 18 | 261 | 156 | 44 | 133 | 0 | 16 | 0 | 0 | 34 | -34 | 0 | -88 | 261
4 | 20 | 19 | 258 | 156 | 44 | 133 | 0 | 16 | 0 | 0 | 32 | -32 | 0 | -91 | 258
4 | 20 | 20 | 254 | 156 | 43 | 135 | 0 | 16 | 0 | 0 | 26 | -26 | 0 | -96 | 254
4 | 20 | 21 | 247 | 156 | 43 | 129 | 0 | 16 | 0 | 0 | 21 | -21 | 0 | -97 | 247
4 | 20 | 22 | 240 | 156 | 43 | 131 | 0 | 16 | 0 | 0 | 10 | 0 | 11 | -127 | 240
4 | 20 | 23 | 236 | 156 | 43 | 129 | 0 | 16 | 0 | 0 | 3 | 0 | 11 | -122 | 236
4 | 21 | 0 | 231 | 156 | 43 | 132 | 0 | 16 | 0 | 0 | 12 | -12 | 0 | -116 | 231
4 | 21 | 1 | 234 | 156 | 43 | 134 | 0 | 16 | 0 | 0 | 15 | -15 | 0 | -115 | 234
4 | 21 | 2 | 249 | 156 | 43 | 139 | 0 | 16 | 0 | 0 | 13 | -13 | 0 | -105 | 249
4 | 21 | 3 | 262 | 156 | 44 | 145 | 0 | 16 | 0 | 0 | 22 | -22 | 0 | -99 | 262
4 | 21 | 4 | 267 | 156 | 45 | 145 | 0 | 16 | 0 | 0 | 15 | -15 | 0 | -95 | 267
4 | 21 | 5 | 269 | 156 | 46 | 146 | 0 | 16 | 2 | -2 | 22 | -22 | 0 | -95 | 269
4 | 21 | 6 | 267 | 156 | 45 | 139 | 0 | 16 | 21 | -13 | 32 | -32 | 0 | -93 | 271
4 | 21 | 7 | 267 | 156 | 45 | 127 | 0 | 16 | 66 | -42 | 50 | -50 | 0 | -91 | 277
4 | 21 | 8 | 284 | 156 | 48 | 128 | 0 | 16 | 128 | -104 | 38 | -38 | 0 | -88 | 284
4 | 21 | 9 | 296 | 156 | 50 | 127 | 0 | 16 | 151 | -123 | 41 | -41 | -7 | -74 | 296
4 | 21 | 10 | 301 | 156 | 50 | 127 | 0 | 16 | 151 | -123 | 40 | -40 | -12 | -64 | 301
4 | 21 | 11 | 302 | 156 | 51 | 125 | 0 | 16 | 151 | -123 | 35 | -35 | 0 | -74 | 302
4 | 21 | 12 | 292 | 156 | 49 | 125 | 0 | 16 | 151 | -123 | 31 | -31 | -12 | -70 | 292
4 | 21 | 13 | 299 | 156 | 50 | 125 | 0 | 16 | 151 | -123 | 24 | -24 | -12 | -64 | 299
4 | 21 | 14 | 298 | 156 | 50 | 127 | 0 | 16 | 151 | -123 | 23 | -23 | 0 | -79 | 298
4 | 21 | 15 | 293 | 156 | 49 | 129 | 0 | 16 | 120 | -97 | 20 | -20 | 0 | -80 | 293
4 | 21 | 16 | 294 | 156 | 53 | 135 | 0 | 16 | 63 | 0 | 28 | -22 | 0 | -135 | 294
4 | 21 | 17 | 289 | 156 | 49 | 140 | 0 | 16 | 22 | 0 | 30 | 0 | 0 | -124 | 289
4 | 21 | 18 | 291 | 156 | 49 | 150 | 0 | 16 | 2 | 0 | 29 | 0 | 9 | -120 | 291
4 | 21 | 19 | 288 | 156 | 49 | 145 | 0 | 16 | 0 | 0 | 27 | 0 | 0 | -105 | 288
4 | 21 | 20 | 283 | 156 | 48 | 140 | 0 | 16 | 0 | 0 | 31 | 0 | 0 | -108 | 283
4 | 21 | 21 | 277 | 156 | 47 | 138 | 0 | 16 | 0 | 0 | 36 | 0 | 0 | -116 | 277
4 | 21 | 22 | 270 | 156 | 46 | 134 | 0 | 16 | 0 | 0 | 27 | 0 | 11 | -120 | 270
4 | 21 | 23 | 267 | 156 | 45 | 134 | 0 | 16 | 0 | 0 | 37 | 0 | 0 | -121 | 267
4 | 22 | 0 | 260 | 156 | 44 | 132 | 0 | 16 | 0 | 0 | 40 | 0 | 0 | -128 | 260
4 | 22 | 1 | 262 | 156 | 44 | 134 | 0 | 16 | 0 | 0 | 40 | 0 | 0 | -128 | 262
4 | 22 | 2 | 273 | 156 | 46 | 139 | 0 | 16 | 0 | 0 | 36 | 0 | 0 | -120 | 273
4 | 22 | 3 | 283 | 156 | 48 | 145 | 0 | 16 | 0 | 0 | 37 | 0 | 9 | -128 | 283
4 | 22 | 4 | 289 | 156 | 49 | 146 | 0 | 16 | 0 | 0 | 34 | 0 | 11 | -123 | 289
4 | 22 | 5 | 289 | 156 | 49 | 146 | 0 | 16 | 4 | 0 | 32 | 0 | 0 | -114 | 289
4 | 22 | 6 | 282 | 156 | 48 | 139 | 0 | 16 | 31 | 0 | 30 | 0 | 0 | -138 | 282
4 | 22 | 7 | 276 | 156 | 47 | 128 | 0 | 16 | 75 | 0 | 16 | 0 | 0 | -162 | 276
4 | 22 | 8 | 291 | 156 | 49 | 129 | 0 | 16 | 127 | 0 | 28 | 0 | 0 | -214 | 291
4 | 22 | 9 | 302 | 156 | 51 | 127 | 0 | 16 | 151 | 0 | 31 | 0 | -12 | -218 | 302
4 | 22 | 10 | 306 | 156 | 51 | 127 | 0 | 16 | 151 | 0 | 34 | 0 | -12 | -217 | 306
4 | 22 | 11 | 307 | 156 | 51 | 125 | 0 | 16 | 151 | 0 | 38 | 0 | -12 | -218 | 307
4 | 22 | 12 | 295 | 156 | 50 | 125 | 0 | 16 | 151 | 0 | 31 | 0 | -12 | -222 | 295
4 | 22 | 13 | 299 | 156 | 50 | 125 | 0 | 16 | 140 | 0 | 36 | 0 | -9 | -215 | 299
4 | 22 | 14 | 300 | 156 | 50 | 127 | 0 | 16 | 101 | 0 | 33 | 0 | 0 | -183 | 300
4 | 22 | 15 | 298 | 156 | 50 | 129 | 0 | 16 | 75 | 0 | 26 | 0 | 0 | -154 | 298
4 | 22 | 16 | 297 | 156 | 50 | 135 | 0 | 16 | 31 | 0 | 25 | 0 | 0 | -116 | 297
4 | 22 | 17 | 291 | 156 | 49 | 140 | 0 | 16 | 10 | 0 | 23 | 0 | 0 | -103 | 291
4 | 22 | 18 | 291 | 156 | 49 | 150 | 0 | 16 | 1 | 0 | 22 | 0 | 0 | -103 | 291
4 | 22 | 19 | 286 | 156 | 48 | 145 | 0 | 16 | 0 | 0 | 31 | 0 | 0 | -110 | 286
4 | 22 | 20 | 280 | 156 | 47 | 140 | 0 | 16 | 0 | 0 | 27 | 0 | 0 | -106 | 280
4 | 22 | 21 | 274 | 156 | 46 | 138 | 0 | 16 | 0 | 0 | 33 | 0 | 0 | -115 | 274
4 | 22 | 22 | 270 | 156 | 46 | 134 | 0 | 16 | 0 | 0 | 44 | 0 | 0 | -126 | 270
4 | 22 | 23 | 264 | 156 | 45 | 134 | 0 | 16 | 0 | 0 | 38 | 0 | 0 | -125 | 264
4 | 23 | 0 | 259 | 156 | 44 | 132 | 0 | 16 | 0 | 0 | 28 | 0 | 0 | -117 | 259
4 | 23 | 1 | 260 | 156 | 44 | 134 | 0 | 16 | 0 | 0 | 32 | 0 | 0 | -122 | 260
4 | 23 | 2 | 269 | 156 | 46 | 139 | 0 | 16 | 0 | 0 | 29 | 0 | 0 | -117 | 269
4 | 23 | 3 | 278 | 156 | 47 | 145 | 0 | 16 | 0 | 0 | 40 | 0 | 0 | -126 | 278
4 | 23 | 4 | 282 | 156 | 47 | 146 | 0 | 16 | 0 | 0 | 34 | 0 | 0 | -117 | 282
4 | 23 | 5 | 278 | 156 | 47 | 147 | 0 | 16 | 0 | 0 | 14 | 0 | 0 | -102 | 278
4 | 23 | 6 | 274 | 156 | 46 | 139 | 0 | 16 | 5 | 0 | 14 | 0 | 0 | -102 | 274
4 | 23 | 7 | 274 | 156 | 46 | 128 | 0 | 16 | 18 | 0 | 11 | 0 | 0 | -101 | 274
4 | 23 | 8 | 292 | 156 | 49 | 129 | 0 | 16 | 37 | 0 | 0 | 0 | 0 | -95 | 292
4 | 23 | 9 | 301 | 156 | 50 | 127 | 0 | 16 | 49 | 0 | 0 | 0 | 0 | -97 | 301
4 | 23 | 10 | 303 | 156 | 51 | 127 | 0 | 16 | 58 | 0 | 1 | 0 | 0 | -106 | 303
4 | 23 | 11 | 301 | 156 | 50 | 125 | 0 | 16 | 76 | 0 | 1 | 0 | 0 | -123 | 301
4 | 23 | 12 | 292 | 156 | 49 | 125 | 0 | 16 | 70 | 0 | 6 | 0 | 0 | -130 | 292
4 | 23 | 13 | 301 | 156 | 50 | 125 | 0 | 16 | 50 | 0 | 2 | 0 | 0 | -98 | 301
4 | 23 | 14 | 302 | 156 | 51 | 127 | 0 | 16 | 36 | 0 | 1 | 0 | 0 | -85 | 302
4 | 23 | 15 | 299 | 156 | 50 | 129 | 0 | 16 | 29 | 0 | 1 | 0 | 0 | -82 | 299
4 | 23 | 16 | 299 | 156 | 50 | 135 | 0 | 16 | 16 | 0 | 0 | 0 | 0 | -74 | 299
4 | 23 | 17 | 293 | 156 | 49 | 140 | 0 | 16 | 6 | 0 | 4 | 0 | 11 | -89 | 293
4 | 23 | 18 | 292 | 156 | 49 | 150 | 0 | 16 | 0 | 0 | 9 | 0 | 0 | -88 | 292
4 | 23 | 19 | 289 | 156 | 49 | 145 | 0 | 16 | 0 | 0 | 10 | 0 | 11 | -98 | 289
4 | 23 | 20 | 281 | 156 | 47 | 140 | 0 | 16 | 0 | 0 | 14 | 0 | 0 | -92 | 281
4 | 23 | 21 | 276 | 156 | 47 | 138 | 0 | 16 | 0 | 0 | 15 | 0 | 0 | -96 | 276
4 | 23 | 22 | 271 | 156 | 46 | 134 | 0 | 16 | 0 | 0 | 11 | 0 | 0 | -92 | 271
4 | 23 | 23 | 266 | 156 | 45 | 134 | 0 | 16 | 0 | 0 | 6 | 0 | 0 | -91 | 266
4 | 24 | 0 | 259 | 156 | 44 | 132 | 0 | 16 | 0 | 0 | 8 | 0 | 0 | -97 | 259
4 | 24 | 1 | 262 | 156 | 44 | 134 | 0 | 16 | 0 | 0 | 10 | 0 | 0 | -98 | 262
4 | 24 | 2 | 270 | 156 | 46 | 139 | 0 | 16 | 0 | 0 | 10 | 0 | 7 | -104 | 270
4 | 24 | 3 | 281 | 156 | 47 | 145 | 0 | 16 | 0 | 0 | 10 | 0 | 11 | -104 | 281
4 | 24 | 4 | 286 | 156 | 48 | 146 | 0 | 16 | 0 | 0 | 15 | 0 | 0 | -95 | 286
4 | 24 | 5 | 283 | 156 | 48 | 147 | 0 | 16 | 0 | 0 | 21 | 0 | 0 | -105 | 283
4 | 24 | 6 | 281 | 156 | 47 | 140 | 0 | 16 | 7 | 0 | 19 | 0 | 0 | -104 | 281
4 | 24 | 7 | 282 | 156 | 48 | 128 | 0 | 16 | 24 | 0 | 12 | 0 | 0 | -102 | 282
4 | 24 | 8 | 298 | 156 | 50 | 129 | 0 | 16 | 49 | 0 | 10 | 0 | 0 | -112 | 298
4 | 24 | 9 | 307 | 156 | 51 | 127 | 0 | 16 | 57 | 0 | 13 | 0 | 0 | -113 | 307
4 | 24 | 10 | 307 | 156 | 51 | 127 | 0 | 16 | 70 | -44 | 18 | -18 | -12 | -45 | 319
4 | 24 | 11 | 304 | 156 | 51 | 125 | 0 | 16 | 76 | -47 | 24 | -24 | -12 | -47 | 318
4 | 24 | 12 | 292 | 156 | 49 | 125 | 0 | 16 | 74 | -46 | 27 | -27 | -12 | -57 | 305
4 | 24 | 13 | 300 | 156 | 50 | 125 | 0 | 16 | 95 | -59 | 16 | -16 | -12 | -53 | 318
4 | 24 | 14 | 299 | 156 | 50 | 127 | 0 | 16 | 75 | -47 | 12 | -12 | -9 | -56 | 312
4 | 24 | 15 | 299 | 156 | 50 | 129 | 0 | 16 | 43 | 0 | 11 | 0 | 0 | -106 | 299
4 | 24 | 16 | 299 | 156 | 50 | 135 | 0 | 16 | 17 | 0 | 9 | 0 | 0 | -84 | 299
4 | 24 | 17 | 296 | 156 | 50 | 140 | 0 | 16 | 7 | 0 | 10 | 0 | 11 | -94 | 296
4 | 24 | 18 | 298 | 156 | 50 | 150 | 0 | 16 | 0 | 0 | 4 | 0 | 7 | -85 | 298
4 | 24 | 19 | 293 | 156 | 49 | 145 | 0 | 16 | 0 | 0 | 1 | 0 | 11 | -85 | 293
4 | 24 | 20 | 287 | 156 | 48 | 140 | 0 | 16 | 0 | 0 | 1 | 0 | 0 | -74 | 287
4 | 24 | 21 | 281 | 156 | 47 | 138 | 0 | 16 | 0 | 0 | 0 | 0 | 11 | -87 | 281
4 | 24 | 22 | 275 | 156 | 47 | 135 | 0 | 16 | 0 | 0 | 2 | 0 | 0 | -81 | 275
4 | 24 | 23 | 268 | 156 | 45 | 134 | 0 | 16 | 0 | 0 | 0 | 0 | 0 | -83 | 268
4 | 25 | 0 | 261 | 156 | 44 | 132 | 0 | 16 | 0 | 0 | 1 | 0 | 0 | -88 | 261
4 | 25 | 1 | 263 | 156 | 45 | 134 | 0 | 16 | 0 | 0 | 4 | 0 | 0 | -92 | 263
4 | 25 | 2 | 273 | 156 | 46 | 139 | 0 | 16 | 0 | 0 | 17 | 0 | 0 | -101 | 273
4 | 25 | 3 | 286 | 156 | 48 | 145 | 0 | 16 | 0 | 0 | 23 | 0 | 0 | -102 | 286
4 | 25 | 4 | 290 | 156 | 49 | 146 | 0 | 16 | 0 | 0 | 18 | 0 | 0 | -95 | 290
4 | 25 | 5 | 289 | 156 | 49 | 147 | 0 | 16 | 2 | 0 | 24 | 0 | 0 | -105 | 289
4 | 25 | 6 | 281 | 156 | 47 | 140 | 0 | 16 | 10 | 0 | 57 | 0 | 0 | -145 | 281
4 | 25 | 7 | 277 | 156 | 47 | 128 | 0 | 16 | 45 | 0 | 64 | 0 | 0 | -179 | 277
4 | 25 | 8 | 289 | 156 | 49 | 129 | 0 | 16 | 78 | 0 | 62 | 0 | 0 | -201 | 289
4 | 25 | 9 | 299 | 156 | 50 | 127 | 0 | 16 | 110 | 0 | 49 | 0 | -9 | -200 | 299
4 | 25 | 10 | 300 | 156 | 50 | 127 | 0 | 16 | 144 | 0 | 40 | 0 | -12 | -221 | 300
4 | 25 | 11 | 300 | 156 | 50 | 125 | 0 | 16 | 151 | -123 | 34 | -34 | -12 | -63 | 300
4 | 25 | 12 | 289 | 156 | 49 | 125 | 0 | 16 | 151 | -123 | 33 | -33 | -12 | -73 | 289
4 | 25 | 13 | 296 | 156 | 61 | 125 | 0 | 16 | 151 | 0 | 36 | -28 | -12 | -209 | 296
4 | 25 | 14 | 291 | 156 | 49 | 127 | 0 | 16 | 107 | 0 | 34 | 0 | 0 | -198 | 291
4 | 25 | 15 | 289 | 156 | 49 | 129 | 0 | 16 | 82 | 0 | 30 | 0 | 0 | -173 | 289
4 | 25 | 16 | 288 | 156 | 49 | 135 | 0 | 16 | 34 | 0 | 22 | 0 | 0 | -124 | 288
4 | 25 | 17 | 283 | 156 | 48 | 140 | 0 | 16 | 14 | 0 | 16 | 0 | 0 | -107 | 283
4 | 25 | 18 | 287 | 156 | 48 | 150 | 0 | 16 | 2 | 0 | 8 | 0 | 0 | -93 | 287
4 | 25 | 19 | 286 | 156 | 48 | 145 | 0 | 16 | 0 | 0 | 5 | 0 | 11 | -95 | 286
4 | 25 | 20 | 279 | 156 | 47 | 140 | 0 | 16 | 0 | 0 | 3 | 0 | 11 | -94 | 279
4 | 25 | 21 | 274 | 156 | 46 | 138 | 0 | 16 | 0 | 0 | 5 | 0 | 0 | -87 | 274
4 | 25 | 22 | 269 | 156 | 46 | 135 | 0 | 16 | 0 | 0 | 5 | 0 | 0 | -89 | 269
4 | 25 | 23 | 263 | 156 | 45 | 134 | 0 | 16 | 0 | 0 | 6 | 0 | 11 | -105 | 263
4 | 26 | 0 | 257 | 156 | 44 | 135 | 0 | 16 | 0 | 0 | 6 | 0 | 0 | -100 | 257
4 | 26 | 1 | 257 | 156 | 44 | 137 | 0 | 16 | 0 | 0 | 7 | 0 | 0 | -103 | 257
4 | 26 | 2 | 267 | 156 | 45 | 139 | 0 | 16 | 0 | 0 | 7 | 0 | 0 | -96 | 267
4 | 26 | 3 | 279 | 156 | 47 | 139 | 0 | 16 | 0 | 0 | 10 | 0 | 7 | -96 | 279
4 | 26 | 4 | 284 | 156 | 48 | 144 | 0 | 16 | 0 | 0 | 6 | 0 | 0 | -86 | 284
4 | 26 | 5 | 282 | 156 | 48 | 137 | 0 | 16 | 4 | 0 | 7 | 0 | 0 | -86 | 282
4 | 26 | 6 | 270 | 156 | 46 | 132 | 0 | 16 | 36 | -23 | 6 | -6 | 0 | -86 | 277
4 | 26 | 7 | 257 | 156 | 44 | 131 | 0 | 16 | 88 | -55 | 3 | -3 | 0 | -107 | 273
4 | 26 | 8 | 257 | 156 | 44 | 132 | 0 | 16 | 144 | -117 | 5 | -5 | 0 | -118 | 257
4 | 26 | 9 | 261 | 156 | 44 | 131 | 0 | 16 | 151 | -123 | 4 | -4 | 0 | -114 | 261
4 | 26 | 10 | 262 | 156 | 45 | 131 | 0 | 16 | 151 | -123 | 7 | -7 | 0 | -114 | 262
4 | 26 | 11 | 262 | 156 | 44 | 131 | 0 | 16 | 151 | -123 | 18 | -18 | 0 | -113 | 262
4 | 26 | 12 | 260 | 156 | 44 | 128 | 0 | 16 | 151 | -123 | 34 | -34 | -12 | -100 | 260
4 | 26 | 13 | 257 | 156 | 44 | 128 | 0 | 16 | 151 | -123 | 42 | -42 | 0 | -115 | 257
4 | 26 | 14 | 252 | 156 | 43 | 128 | 0 | 16 | 151 | -123 | 43 | -43 | 0 | -119 | 252
4 | 26 | 15 | 248 | 156 | 43 | 128 | 0 | 16 | 120 | -97 | 45 | -45 | -9 | -109 | 248
4 | 26 | 16 | 250 | 156 | 43 | 128 | 0 | 16 | 61 | -38 | 45 | -45 | 0 | -105 | 261
4 | 26 | 17 | 255 | 156 | 43 | 132 | 0 | 16 | 24 | -15 | 40 | -40 | 0 | -97 | 259
4 | 26 | 18 | 261 | 156 | 44 | 134 | 0 | 16 | 2 | -1 | 33 | -33 | 0 | -90 | 261
4 | 26 | 19 | 262 | 156 | 44 | 134 | 0 | 16 | 0 | 0 | 30 | -30 | 0 | -88 | 262
4 | 26 | 20 | 258 | 156 | 44 | 136 | 0 | 16 | 0 | 0 | 37 | -37 | 0 | -94 | 258
4 | 26 | 21 | 252 | 156 | 43 | 129 | 0 | 16 | 0 | 0 | 39 | -39 | 0 | -92 | 252
4 | 26 | 22 | 248 | 156 | 43 | 132 | 0 | 16 | 0 | 0 | 39 | -39 | 0 | -99 | 248
4 | 26 | 23 | 239 | 156 | 43 | 129 | 0 | 16 | 0 | 0 | 38 | -38 | 0 | -105 | 239
4 | 27 | 0 | 231 | 156 | 43 | 135 | 0 | 16 | 0 | 0 | 40 | -40 | 0 | -119 | 231
4 | 27 | 1 | 236 | 156 | 43 | 137 | 0 | 16 | 0 | 0 | 42 | -42 | 0 | -116 | 236
4 | 27 | 2 | 250 | 156 | 43 | 139 | 0 | 16 | 0 | 0 | 36 | -36 | 0 | -104 | 250
4 | 27 | 3 | 261 | 156 | 44 | 139 | 0 | 16 | 0 | 0 | 40 | -40 | 0 | -94 | 261
4 | 27 | 4 | 266 | 156 | 45 | 144 | 0 | 16 | 0 | 0 | 44 | -44 | 0 | -95 | 266
4 | 27 | 5 | 264 | 156 | 45 | 137 | 0 | 16 | 4 | -3 | 54 | -54 | 0 | -91 | 264
4 | 27 | 6 | 250 | 156 | 43 | 132 | 0 | 16 | 35 | -22 | 52 | -52 | 0 | -103 | 257
4 | 27 | 7 | 238 | 156 | 43 | 131 | 0 | 16 | 85 | -53 | 55 | -55 | 0 | -125 | 253
4 | 27 | 8 | 238 | 156 | 43 | 132 | 0 | 16 | 139 | -113 | 60 | -60 | 0 | -135 | 238
4 | 27 | 9 | 245 | 156 | 43 | 131 | 0 | 16 | 151 | -123 | 65 | -65 | 0 | -129 | 245
4 | 27 | 10 | 248 | 156 | 43 | 131 | 0 | 16 | 151 | -123 | 72 | -72 | -12 | -114 | 248
4 | 27 | 11 | 248 | 156 | 43 | 131 | 0 | 16 | 151 | -123 | 60 | -60 | -12 | -114 | 248
4 | 27 | 12 | 246 | 156 | 43 | 128 | 0 | 16 | 151 | -123 | 62 | -62 | -12 | -113 | 246
4 | 27 | 13 | 242 | 156 | 43 | 128 | 0 | 16 | 151 | -123 | 64 | -64 | 0 | -129 | 242
4 | 27 | 14 | 234 | 156 | 43 | 128 | 0 | 16 | 116 | -94 | 70 | -70 | 0 | -131 | 234
4 | 27 | 15 | 230 | 156 | 43 | 128 | 0 | 16 | 78 | -49 | 55 | -55 | 0 | -128 | 244
4 | 27 | 16 | 235 | 156 | 43 | 128 | 0 | 16 | 45 | -28 | 51 | -51 | 0 | -117 | 243
4 | 27 | 17 | 243 | 156 | 43 | 132 | 0 | 16 | 14 | -9 | 30 | -30 | 0 | -109 | 243
4 | 27 | 18 | 251 | 156 | 43 | 134 | 0 | 16 | 1 | -1 | 29 | -29 | 0 | -98 | 251
4 | 27 | 19 | 250 | 156 | 43 | 134 | 0 | 16 | 0 | 0 | 39 | -39 | 0 | -99 | 250
4 | 27 | 20 | 245 | 156 | 43 | 136 | 0 | 16 | 0 | 0 | 32 | -32 | 0 | -106 | 245
4 | 27 | 21 | 238 | 156 | 43 | 129 | 0 | 16 | 0 | 0 | 26 | -26 | 0 | -106 | 238
4 | 27 | 22 | 229 | 156 | 43 | 132 | 0 | 16 | 0 | 0 | 28 | -28 | 0 | -118 | 229
4 | 27 | 23 | 223 | 156 | 43 | 129 | 0 | 16 | 0 | 0 | 26 | -26 | 0 | -121 | 223
4 | 28 | 0 | 217 | 156 | 43 | 132 | 0 | 16 | 0 | 0 | 20 | -20 | 0 | -130 | 217
4 | 28 | 1 | 222 | 156 | 43 | 134 | 0 | 16 | 0 | 0 | 21 | -21 | 0 | -127 | 222
4 | 28 | 2 | 237 | 156 | 43 | 139 | 0 | 16 | 0 | 0 | 18 | -18 | 0 | -117 | 237
4 | 28 | 3 | 249 | 156 | 43 | 145 | 0 | 16 | 0 | 0 | 21 | -21 | 0 | -111 | 249
4 | 28 | 4 | 254 | 156 | 43 | 146 | 0 | 16 | 0 | 0 | 21 | -21 | 0 | -107 | 254
4 | 28 | 5 | 253 | 156 | 43 | 147 | 0 | 16 | 3 | -2 | 20 | -20 | 0 | -110 | 253
4 | 28 | 6 | 248 | 156 | 43 | 140 | 0 | 16 | 17 | -11 | 22 | -22 | 0 | -113 | 248
4 | 28 | 7 | 250 | 156 | 43 | 128 | 0 | 16 | 42 | -26 | 19 | -19 | 0 | -101 | 258
4 | 28 | 8 | 264 | 156 | 45 | 129 | 0 | 16 | 78 | -49 | 12 | -12 | 0 | -96 | 279
4 | 28 | 9 | 273 | 156 | 46 | 127 | 0 | 16 | 122 | -99 | 8 | -8 | 0 | -95 | 273
4 | 28 | 10 | 278 | 156 | 47 | 127 | 0 | 16 | 151 | -123 | 19 | -19 | 0 | -96 | 278
4 | 28 | 11 | 277 | 156 | 47 | 125 | 0 | 16 | 137 | -8 | 26 | -20 | 0 | -202 | 277
4 | 28 | 12 | 267 | 156 | 45 | 125 | 0 | 16 | 65 | 0 | 16 | 0 | 0 | -156 | 267
4 | 28 | 13 | 274 | 156 | 46 | 125 | 0 | 16 | 33 | 0 | 3 | 0 | 0 | -105 | 274
4 | 28 | 14 | 274 | 156 | 46 | 127 | 0 | 16 | 23 | 0 | 5 | 0 | 0 | -99 | 274
4 | 28 | 15 | 273 | 156 | 46 | 129 | 0 | 16 | 18 | 0 | 4 | 0 | 0 | -96 | 273
4 | 28 | 16 | 275 | 156 | 46 | 135 | 0 | 16 | 6 | 0 | 1 | 0 | 0 | -85 | 275
4 | 28 | 17 | 274 | 156 | 46 | 140 | 0 | 16 | 2 | 0 | 0 | 0 | 0 | -86 | 274
4 | 28 | 18 | 273 | 156 | 46 | 150 | 0 | 16 | 0 | 0 | 0 | 0 | 0 | -95 | 273
4 | 28 | 19 | 269 | 156 | 45 | 145 | 0 | 16 | 0 | 0 | 0 | 0 | 11 | -104 | 269
4 | 28 | 20 | 262 | 156 | 45 | 140 | 0 | 16 | 0 | 0 | 0 | 0 | 0 | -95 | 262
4 | 28 | 21 | 256 | 156 | 44 | 138 | 0 | 16 | 0 | 0 | 0 | 0 | 0 | -98 | 256
4 | 28 | 22 | 250 | 156 | 43 | 135 | 0 | 16 | 0 | 0 | 0 | 0 | 9 | -109 | 250
4 | 28 | 23 | 245 | 156 | 43 | 134 | 0 | 16 | 0 | 0 | 1 | 0 | 0 | -105 | 245
4 | 29 | 0 | 237 | 156 | 43 | 131 | 0 | 16 | 0 | 0 | 30 | -30 | 0 | -109 | 237
4 | 29 | 1 | 239 | 156 | 43 | 131 | 0 | 16 | 0 | 0 | 76 | -76 | 0 | -107 | 239
4 | 29 | 2 | 253 | 156 | 43 | 131 | 0 | 16 | 0 | 0 | 61 | -61 | 0 | -93 | 253
4 | 29 | 3 | 263 | 156 | 45 | 129 | 0 | 16 | 0 | 0 | 20 | -20 | 0 | -83 | 263
4 | 29 | 4 | 268 | 156 | 45 | 129 | 0 | 16 | 0 | 0 | 32 | -32 | 0 | -78 | 268
4 | 29 | 5 | 266 | 156 | 45 | 129 | 0 | 16 | 2 | -2 | 74 | -74 | 0 | -80 | 266
4 | 29 | 6 | 256 | 156 | 44 | 129 | 0 | 16 | 18 | -11 | 61 | -61 | 0 | -96 | 256
4 | 29 | 7 | 251 | 156 | 43 | 129 | 0 | 16 | 40 | -25 | 59 | -59 | 0 | -100 | 259
4 | 29 | 8 | 258 | 156 | 44 | 129 | 0 | 16 | 67 | -42 | 58 | -58 | 0 | -99 | 271
4 | 29 | 9 | 266 | 156 | 45 | 129 | 0 | 16 | 87 | -54 | 52 | -52 | 0 | -97 | 282
4 | 29 | 10 | 269 | 156 | 45 | 129 | 0 | 16 | 117 | -95 | 66 | -66 | 0 | -99 | 269
4 | 29 | 11 | 269 | 156 | 46 | 129 | 0 | 16 | 121 | -98 | 59 | -59 | 0 | -101 | 269
4 | 29 | 12 | 265 | 156 | 45 | 129 | 0 | 16 | 104 | -84 | 65 | -65 | 0 | -101 | 265
4 | 29 | 13 | 264 | 156 | 45 | 129 | 0 | 16 | 104 | -85 | 64 | -64 | 0 | -101 | 264
4 | 29 | 14 | 261 | 156 | 44 | 129 | 0 | 16 | 71 | -44 | 66 | -66 | 0 | -98 | 274
4 | 29 | 15 | 259 | 156 | 44 | 129 | 0 | 16 | 66 | -42 | 60 | -60 | 0 | -99 | 270
4 | 29 | 16 | 261 | 156 | 44 | 129 | 0 | 16 | 38 | -24 | 56 | -56 | 0 | -92 | 267
4 | 29 | 17 | 267 | 156 | 45 | 164 | 0 | 16 | 15 | -9 | 53 | -53 | 0 | -120 | 267
4 | 29 | 18 | 273 | 156 | 46 | 129 | 0 | 16 | 1 | -1 | 49 | -49 | 0 | -74 | 273
4 | 29 | 19 | 274 | 156 | 46 | 160 | 0 | 16 | 0 | 0 | 44 | -44 | 0 | -104 | 274
4 | 29 | 20 | 270 | 156 | 46 | 129 | 0 | 16 | 0 | 0 | 37 | -37 | 0 | -77 | 270
4 | 29 | 21 | 264 | 156 | 45 | 129 | 0 | 16 | 0 | 0 | 28 | -28 | 0 | -82 | 264
4 | 29 | 22 | 256 | 156 | 44 | 129 | 0 | 16 | 0 | 0 | 23 | -23 | -3 | -86 | 256
4 | 29 | 23 | 249 | 156 | 43 | 129 | 0 | 16 | 0 | 0 | 23 | -23 | 0 | -95 | 249
4 | 30 | 0 | 241 | 156 | 43 | 131 | 0 | 16 | 0 | 0 | 22 | -22 | 0 | -105 | 241
4 | 30 | 1 | 245 | 156 | 43 | 131 | 0 | 16 | 0 | 0 | 22 | -22 | 0 | -101 | 245
4 | 30 | 2 | 258 | 156 | 44 | 131 | 0 | 16 | 0 | 0 | 22 | -22 | 0 | -89 | 258
4 | 30 | 3 | 269 | 156 | 46 | 129 | 0 | 16 | 0 | 0 | 19 | -19 | 0 | -78 | 269
4 | 30 | 4 | 275 | 156 | 46 | 129 | 0 | 16 | 0 | 0 | 12 | 0 | 11 | -95 | 275
4 | 30 | 5 | 276 | 156 | 47 | 129 | 0 | 16 | 5 | 0 | 3 | 0 | 11 | -91 | 276
4 | 30 | 6 | 272 | 156 | 46 | 129 | 0 | 16 | 37 | -23 | 5 | -5 | 0 | -82 | 279
4 | 30 | 7 | 264 | 156 | 45 | 129 | 0 | 16 | 86 | -54 | 2 | -2 | 0 | -98 | 280
4 | 30 | 8 | 273 | 156 | 46 | 129 | 0 | 16 | 140 | -113 | 0 | 0 | 0 | -101 | 273
4 | 30 | 9 | 280 | 156 | 47 | 129 | 0 | 16 | 151 | -123 | 0 | 0 | 0 | -96 | 280
4 | 30 | 10 | 282 | 156 | 48 | 129 | 0 | 16 | 151 | -123 | 2 | -1 | 0 | -96 | 282
4 | 30 | 11 | 282 | 156 | 48 | 129 | 0 | 16 | 151 | -123 | 4 | -4 | 0 | -95 | 282
4 | 30 | 12 | 273 | 156 | 46 | 129 | 0 | 16 | 151 | -123 | 5 | -5 | 0 | -102 | 273
4 | 30 | 13 | 276 | 156 | 47 | 129 | 0 | 16 | 151 | -123 | 8 | -8 | 0 | -100 | 276
4 | 30 | 14 | 273 | 156 | 46 | 129 | 0 | 16 | 151 | -123 | 17 | -17 | 0 | -102 | 273
4 | 30 | 15 | 269 | 156 | 46 | 129 | 0 | 16 | 122 | -99 | 24 | -24 | 0 | -101 | 269
4 | 30 | 16 | 269 | 156 | 46 | 129 | 0 | 16 | 64 | -40 | 34 | -34 | 0 | -90 | 281
4 | 30 | 17 | 267 | 156 | 45 | 164 | 0 | 16 | 25 | -16 | 40 | -40 | 0 | -123 | 267
4 | 30 | 18 | 268 | 156 | 45 | 129 | 0 | 16 | 2 | -1 | 44 | -44 | 0 | -79 | 268
4 | 30 | 19 | 268 | 156 | 45 | 160 | 0 | 16 | 0 | 0 | 40 | -40 | 0 | -109 | 268
4 | 30 | 20 | 263 | 156 | 45 | 129 | 0 | 16 | 0 | 0 | 33 | -33 | 0 | -83 | 263
4 | 30 | 21 | 258 | 156 | 44 | 129 | 0 | 16 | 0 | 0 | 40 | -40 | 0 | -87 | 258
4 | 30 | 22 | 250 | 156 | 43 | 129 | 0 | 16 | 0 | 0 | 41 | -41 | 0 | -94 | 250
4 | 30 | 23 | 243 | 156 | 43 | 129 | 0 | 16 | 0 | 0 | 33 | -33 | 0 | -101 | 243
5 | 1 | 0 | 216 | 156 | 43 | 123 | 0 | 16 | 0 | 0 | 37 | -37 | 0 | -122 | 216
5 | 1 | 1 | 220 | 156 | 43 | 124 | 0 | 16 | 0 | 0 | 34 | -34 | 0 | -119 | 220
5 | 1 | 2 | 233 | 156 | 43 | 123 | 0 | 16 | 0 | 0 | 32 | -32 | 0 | -105 | 233
5 | 1 | 3 | 244 | 156 | 43 | 122 | 0 | 16 | 0 | 0 | 31 | -31 | 0 | -93 | 244
5 | 1 | 4 | 250 | 156 | 43 | 122 | 0 | 16 | 0 | 0 | 36 | -36 | 0 | -87 | 250
5 | 1 | 5 | 249 | 156 | 43 | 121 | 0 | 16 | 6 | -4 | 40 | -40 | 0 | -89 | 249
5 | 1 | 6 | 242 | 156 | 43 | 121 | 0 | 16 | 35 | -22 | 30 | -30 | 0 | -101 | 248
5 | 1 | 7 | 234 | 156 | 43 | 121 | 0 | 16 | 80 | -50 | 14 | -14 | 0 | -117 | 249
5 | 1 | 8 | 245 | 156 | 43 | 127 | 0 | 16 | 128 | -104 | 12 | -12 | 0 | -121 | 245
5 | 1 | 9 | 255 | 156 | 43 | 121 | 0 | 16 | 151 | -123 | 19 | -19 | 0 | -109 | 255
5 | 1 | 10 | 259 | 156 | 44 | 122 | 0 | 16 | 151 | -123 | 16 | -16 | 0 | -107 | 259
5 | 1 | 11 | 261 | 156 | 44 | 121 | 0 | 16 | 151 | -123 | 19 | -19 | 0 | -104 | 261
5 | 1 | 12 | 252 | 156 | 43 | 127 | 0 | 16 | 151 | -123 | 18 | -18 | 0 | -118 | 252
5 | 1 | 13 | 256 | 156 | 44 | 127 | 0 | 16 | 151 | -123 | 25 | -25 | 0 | -115 | 256
5 | 1 | 14 | 254 | 156 | 43 | 121 | 0 | 16 | 151 | -123 | 22 | -22 | 0 | -110 | 254
5 | 1 | 15 | 249 | 156 | 43 | 121 | 0 | 16 | 123 | -99 | 25 | -25 | 0 | -111 | 249
5 | 1 | 16 | 250 | 156 | 43 | 121 | 0 | 16 | 70 | -44 | 27 | -27 | 0 | -99 | 263
5 | 1 | 17 | 248 | 156 | 43 | 121 | 0 | 16 | 25 | -16 | 33 | -33 | 0 | -93 | 252
5 | 1 | 18 | 246 | 156 | 43 | 121 | 0 | 16 | 2 | -2 | 40 | -40 | 0 | -90 | 246
5 | 1 | 19 | 244 | 156 | 43 | 121 | 0 | 16 | 0 | 0 | 44 | -44 | 0 | -92 | 244
5 | 1 | 20 | 240 | 156 | 43 | 121 | 0 | 16 | 0 | 0 | 46 | -46 | 0 | -96 | 240
5 | 1 | 21 | 233 | 156 | 43 | 127 | 0 | 16 | 0 | 0 | 48 | -48 | 0 | -109 | 233
5 | 1 | 22 | 223 | 156 | 43 | 132 | 0 | 16 | 0 | 0 | 41 | -41 | 0 | -124 | 223
5 | 1 | 23 | 217 | 156 | 43 | 127 | 0 | 16 | 0 | 0 | 40 | -40 | 0 | -125 | 217
5 | 2 | 0 | 208 | 156 | 43 | 123 | 0 | 16 | 0 | 0 | 53 | -53 | 0 | -130 | 208
5 | 2 | 1 | 210 | 156 | 43 | 124 | 0 | 16 | 0 | 0 | 49 | -49 | 0 | -129 | 210
5 | 2 | 2 | 222 | 156 | 43 | 123 | 0 | 16 | 0 | 0 | 37 | -37 | 0 | -116 | 222
5 | 2 | 3 | 233 | 156 | 43 | 122 | 0 | 16 | 0 | 0 | 34 | -34 | 0 | -104 | 233
5 | 2 | 4 | 236 | 156 | 43 | 122 | 0 | 16 | 0 | 0 | 28 | -28 | 0 | -101 | 236
5 | 2 | 5 | 234 | 156 | 43 | 121 | 0 | 16 | 2 | -1 | 25 | -25 | 0 | -103 | 234
5 | 2 | 6 | 229 | 156 | 43 | 121 | 0 | 16 | 6 | -4 | 24 | -24 | 0 | -109 | 229
5 | 2 | 7 | 229 | 156 | 43 | 121 | 0 | 16 | 11 | -7 | 28 | -28 | 0 | -111 | 229
5 | 2 | 8 | 242 | 156 | 43 | 127 | 0 | 16 | 18 | -11 | 37 | -37 | 0 | -103 | 246
5 | 2 | 9 | 251 | 156 | 43 | 121 | 0 | 16 | 21 | -13 | 17 | -17 | 0 | -89 | 255
5 | 2 | 10 | 252 | 156 | 43 | 122 | 0 | 16 | 22 | -14 | 8 | -8 | 0 | -89 | 256
5 | 2 | 11 | 253 | 156 | 43 | 121 | 0 | 16 | 24 | -15 | 10 | -10 | 0 | -88 | 257
5 | 2 | 12 | 244 | 156 | 43 | 127 | 0 | 16 | 25 | -15 | 9 | -9 | 0 | -103 | 249
5 | 2 | 13 | 248 | 156 | 43 | 127 | 0 | 16 | 30 | -19 | 10 | -10 | 0 | -99 | 254
5 | 2 | 14 | 247 | 156 | 43 | 121 | 0 | 16 | 34 | -22 | 13 | -13 | 0 | -96 | 252
5 | 2 | 15 | 245 | 156 | 43 | 121 | 0 | 16 | 22 | -14 | 20 | -20 | 0 | -99 | 245
5 | 2 | 16 | 246 | 156 | 43 | 121 | 0 | 16 | 17 | -11 | 30 | -30 | 0 | -96 | 246
5 | 2 | 17 | 243 | 156 | 43 | 121 | 0 | 16 | 10 | -6 | 17 | -17 | 0 | -97 | 243
5 | 2 | 18 | 245 | 156 | 43 | 121 | 0 | 16 | 2 | -2 | 16 | -16 | 0 | -91 | 245
5 | 2 | 19 | 243 | 156 | 43 | 121 | 0 | 16 | 0 | 0 | 23 | -23 | 0 | -93 | 243
5 | 2 | 20 | 237 | 156 | 43 | 121 | 0 | 16 | 0 | 0 | 27 | -27 | 0 | -99 | 237
5 | 2 | 21 | 229 | 156 | 43 | 127 | 0 | 16 | 0 | 0 | 22 | -22 | 0 | -113 | 229
5 | 2 | 22 | 220 | 156 | 43 | 132 | 0 | 16 | 0 | 0 | 19 | -19 | 0 | -127 | 220
5 | 2 | 23 | 214 | 156 | 43 | 127 | 0 | 16 | 0 | 0 | 15 | -15 | 0 | -128 | 214
5 | 3 | 0 | 204 | 156 | 43 | 123 | 0 | 16 | 0 | 0 | 9 | -9 | 0 | -134 | 204
5 | 3 | 1 | 205 | 156 | 43 | 124 | 0 | 16 | 0 | 0 | 9 | -9 | 0 | -134 | 205
5 | 3 | 2 | 218 | 156 | 43 | 123 | 0 | 16 | 0 | 0 | 9 | -9 | -4 | -116 | 218
5 | 3 | 3 | 231 | 156 | 43 | 122 | 0 | 16 | 0 | 0 | 6 | -6 | -12 | -94 | 231
5 | 3 | 4 | 235 | 156 | 43 | 122 | 0 | 16 | 0 | 0 | 0 | 0 | 11 | -113 | 235
5 | 3 | 5 | 230 | 156 | 43 | 121 | 0 | 16 | 7 | -4 | 0 | 0 | 0 | -109 | 230
5 | 3 | 6 | 215 | 156 | 43 | 121 | 0 | 16 | 37 | -23 | 1 | 0 | 0 | -128 | 223
5 | 3 | 7 | 202 | 156 | 43 | 121 | 0 | 16 | 80 | -50 | 1 | 0 | 0 | -149 | 218
5 | 3 | 8 | 204 | 156 | 43 | 127 | 0 | 16 | 126 | -102 | 1 | -1 | 0 | -162 | 204
5 | 3 | 9 | 209 | 156 | 43 | 121 | 0 | 16 | 151 | -123 | 2 | -2 | 0 | -155 | 209
5 | 3 | 10 | 210 | 156 | 43 | 122 | 0 | 16 | 149 | -121 | 5 | -5 | 0 | -155 | 210
5 | 3 | 11 | 206 | 156 | 43 | 121 | 0 | 16 | 125 | -102 | 1 | -1 | 0 | -153 | 206
5 | 3 | 12 | 206 | 156 | 43 | 127 | 0 | 16 | 137 | -111 | 3 | -3 | 0 | -162 | 206
5 | 3 | 13 | 206 | 156 | 43 | 127 | 0 | 16 | 128 | -104 | 3 | -3 | 0 | -160 | 206
5 | 3 | 14 | 202 | 156 | 43 | 121 | 0 | 16 | 81 | -51 | 1 | -1 | 0 | -149 | 217
5 | 3 | 15 | 198 | 156 | 43 | 121 | 0 | 16 | 46 | -29 | 4 | -4 | 0 | -146 | 207
5 | 3 | 16 | 202 | 156 | 43 | 121 | 0 | 16 | 23 | -14 | 8 | -8 | 0 | -138 | 207
5 | 3 | 17 | 211 | 156 | 43 | 121 | 0 | 16 | 5 | -3 | 9 | -9 | 0 | -127 | 211
5 | 3 | 18 | 218 | 156 | 43 | 121 | 0 | 16 | 1 | -1 | 34 | -34 | 0 | -118 | 218
5 | 3 | 19 | 218 | 156 | 43 | 121 | 0 | 16 | 0 | 0 | 33 | -33 | 0 | -118 | 218
5 | 3 | 20 | 215 | 156 | 43 | 121 | 0 | 16 | 0 | 0 | 28 | -28 | -7 | -114 | 215
5 | 3 | 21 | 207 | 156 | 43 | 127 | 0 | 16 | 0 | 0 | 25 | -25 | 0 | -135 | 207
5 | 3 | 22 | 199 | 156 | 43 | 132 | 0 | 16 | 0 | 0 | 19 | -19 | -12 | -136 | 199
5 | 3 | 23 | 193 | 156 | 43 | 126 | 0 | 16 | 0 | 0 | 6 | -6 | -12 | -136 | 193
5 | 4 | 0 | 186 | 156 | 43 | 123 | 0 | 16 | 0 | 0 | 8 | 0 | 11 | -171 | 186
5 | 4 | 1 | 189 | 156 | 43 | 124 | 0 | 16 | 0 | 0 | 9 | -9 | 0 | -150 | 189
5 | 4 | 2 | 202 | 156 | 43 | 123 | 0 | 16 | 0 | 0 | 8 | 0 | 11 | -155 | 202
5 | 4 | 3 | 216 | 156 | 43 | 122 | 0 | 16 | 0 | 0 | 14 | -14 | 0 | -121 | 216
5 | 4 | 4 | 222 | 156 | 43 | 122 | 0 | 16 | 0 | 0 | 26 | -26 | 0 | -115 | 222
5 | 4 | 5 | 217 | 156 | 43 | 121 | 0 | 16 | 3 | -2 | 26 | -26 | 0 | -120 | 217
5 | 4 | 6 | 202 | 156 | 43 | 121 | 0 | 16 | 11 | -7 | 31 | -31 | 0 | -138 | 202
5 | 4 | 7 | 192 | 156 | 43 | 121 | 0 | 16 | 44 | -28 | 25 | -25 | 0 | -152 | 200
5 | 4 | 8 | 196 | 156 | 43 | 126 | 0 | 16 | 74 | -46 | 23 | -23 | 0 | -160 | 209
5 | 4 | 9 | 198 | 156 | 43 | 121 | 0 | 16 | 108 | -88 | 28 | -28 | 0 | -158 | 198
5 | 4 | 10 | 207 | 156 | 43 | 121 | 0 | 16 | 140 | -113 | 32 | -32 | 0 | -156 | 207
5 | 4 | 11 | 206 | 156 | 43 | 121 | 0 | 16 | 139 | -113 | 38 | -38 | 0 | -156 | 206
5 | 4 | 12 | 206 | 156 | 43 | 127 | 0 | 16 | 151 | -123 | 42 | -42 | 0 | -164 | 206
5 | 4 | 13 | 205 | 156 | 43 | 127 | 0 | 16 | 149 | -121 | 49 | -49 | 0 | -165 | 205
5 | 4 | 14 | 199 | 156 | 43 | 121 | 0 | 16 | 146 | -118 | 52 | -52 | 0 | -165 | 199
5 | 4 | 15 | 198 | 156 | 43 | 121 | 0 | 16 | 124 | -100 | 62 | -62 | 0 | -162 | 198
5 | 4 | 16 | 201 | 156 | 43 | 121 | 0 | 16 | 69 | -43 | 51 | -51 | 0 | -148 | 214
5 | 4 | 17 | 208 | 156 | 43 | 121 | 0 | 16 | 27 | -17 | 42 | -42 | 0 | -133 | 213
5 | 4 | 18 | 213 | 156 | 43 | 121 | 0 | 16 | 3 | -2 | 36 | -36 | 0 | -124 | 213
5 | 4 | 19 | 216 | 156 | 43 | 121 | 0 | 16 | 0 | 0 | 33 | -33 | 0 | -120 | 216
5 | 4 | 20 | 212 | 156 | 43 | 121 | 0 | 16 | 0 | 0 | 27 | -27 | 0 | -124 | 212
5 | 4 | 21 | 207 | 156 | 43 | 126 | 0 | 16 | 0 | 0 | 26 | -26 | 0 | -134 | 207
5 | 4 | 22 | 200 | 156 | 43 | 132 | 0 | 16 | 0 | 0 | 18 | -18 | 0 | -147 | 200
5 | 4 | 23 | 194 | 156 | 43 | 126 | 0 | 16 | 0 | 0 | 16 | -16 | -12 | -135 | 194
5 | 5 | 0 | 186 | 156 | 43 | 123 | 0 | 16 | 0 | 0 | 13 | -13 | 0 | -152 | 186
5 | 5 | 1 | 191 | 156 | 43 | 123 | 0 | 16 | 0 | 0 | 13 | -13 | 0 | -147 | 191
5 | 5 | 2 | 206 | 156 | 43 | 122 | 0 | 16 | 0 | 0 | 14 | -14 | 0 | -131 | 206
5 | 5 | 3 | 219 | 156 | 43 | 122 | 0 | 16 | 0 | 0 | 27 | -27 | 0 | -118 | 219
5 | 5 | 4 | 226 | 156 | 43 | 122 | 0 | 16 | 0 | 0 | 22 | -22 | 0 | -111 | 226
5 | 5 | 5 | 223 | 156 | 43 | 121 | 0 | 16 | 7 | -4 | 28 | -28 | -7 | -109 | 223
5 | 5 | 6 | 210 | 156 | 43 | 121 | 0 | 16 | 31 | -19 | 32 | -32 | 0 | -132 | 216
5 | 5 | 7 | 201 | 156 | 43 | 121 | 0 | 16 | 63 | -39 | 29 | -29 | 0 | -147 | 213
5 | 5 | 8 | 202 | 156 | 43 | 126 | 0 | 16 | 107 | -87 | 7 | -7 | 0 | -159 | 202
5 | 5 | 9 | 209 | 156 | 43 | 121 | 0 | 16 | 151 | -123 | 3 | -3 | 0 | -155 | 209
5 | 5 | 10 | 211 | 156 | 43 | 121 | 0 | 16 | 151 | -123 | 2 | -2 | 0 | -153 | 211
5 | 5 | 11 | 213 | 156 | 43 | 121 | 0 | 16 | 151 | -123 | 6 | -6 | 0 | -151 | 213
5 | 5 | 12 | 210 | 156 | 43 | 127 | 0 | 16 | 151 | -123 | 6 | -6 | 0 | -160 | 210
5 | 5 | 13 | 207 | 156 | 43 | 127 | 0 | 16 | 151 | -123 | 4 | -4 | 0 | -163 | 207
5 | 5 | 14 | 202 | 156 | 43 | 121 | 0 | 16 | 151 | -123 | 5 | -5 | 0 | -162 | 202
5 | 5 | 15 | 199 | 156 | 43 | 121 | 0 | 16 | 104 | -85 | 2 | -1 | 0 | -157 | 199
5 | 5 | 16 | 202 | 156 | 43 | 121 | 0 | 16 | 40 | -25 | 1 | -1 | 0 | -142 | 209
5 | 5 | 17 | 209 | 156 | 43 | 121 | 0 | 16 | 10 | -6 | 4 | -4 | 0 | -131 | 209
5 | 5 | 18 | 217 | 156 | 43 | 121 | 0 | 16 | 1 | -1 | 9 | -9 | 0 | -119 | 217
5 | 5 | 19 | 218 | 156 | 43 | 121 | 0 | 16 | 0 | 0 | 17 | -17 | 0 | -118 | 218
5 | 5 | 20 | 214 | 156 | 43 | 121 | 0 | 16 | 0 | 0 | 25 | -25 | 0 | -122 | 214
5 | 5 | 21 | 207 | 156 | 43 | 126 | 0 | 16 | 0 | 0 | 28 | -28 | 0 | -134 | 207
5 | 5 | 22 | 202 | 156 | 43 | 132 | 0 | 16 | 0 | 0 | 25 | -25 | 0 | -145 | 202
5 | 5 | 23 | 195 | 156 | 43 | 126 | 0 | 16 | 0 | 0 | 8 | -8 | -10 | -136 | 195
5 | 6 | 0 | 187 | 156 | 43 | 140 | 0 | 16 | 0 | 0 | 7 | -7 | 0 | -168 | 187
5 | 6 | 1 | 190 | 156 | 43 | 141 | 0 | 16 | 0 | 0 | 7 | -7 | 0 | -166 | 190
5 | 6 | 2 | 205 | 156 | 43 | 142 | 0 | 16 | 0 | 0 | 5 | -5 | 0 | -152 | 205
5 | 6 | 3 | 218 | 156 | 43 | 155 | 0 | 16 | 0 | 0 | 11 | -11 | 0 | -152 | 218
5 | 6 | 4 | 225 | 156 | 43 | 153 | 0 | 16 | 0 | 0 | 15 | -15 | 0 | -143 | 225
5 | 6 | 5 | 222 | 156 | 43 | 143 | 0 | 16 | 1 | -1 | 18 | -18 | 0 | -136 | 222
5 | 6 | 6 | 211 | 156 | 43 | 140 | 0 | 16 | 7 | -4 | 24 | -24 | 0 | -147 | 211
5 | 6 | 7 | 210 | 156 | 43 | 140 | 0 | 16 | 12 | -7 | 25 | -25 | 0 | -150 | 210
5 | 6 | 8 | 219 | 156 | 43 | 140 | 0 | 16 | 26 | -16 | 21 | -21 | 0 | -141 | 224
5 | 6 | 9 | 227 | 156 | 43 | 140 | 0 | 16 | 43 | -27 | 14 | -14 | 0 | -136 | 235
5 | 6 | 10 | 229 | 156 | 43 | 140 | 0 | 16 | 46 | -29 | 13 | -13 | -12 | -122 | 238
5 | 6 | 11 | 236 | 156 | 43 | 140 | 0 | 16 | 26 | -16 | 12 | -12 | 0 | -124 | 241
5 | 6 | 12 | 233 | 156 | 43 | 141 | 0 | 16 | 21 | -13 | 12 | -12 | 0 | -131 | 233
5 | 6 | 13 | 229 | 156 | 43 | 142 | 0 | 16 | 56 | -35 | 10 | -10 | 0 | -138 | 240
5 | 6 | 14 | 230 | 156 | 43 | 140 | 0 | 16 | 64 | -40 | 9 | -9 | 0 | -137 | 242
5 | 6 | 15 | 229 | 156 | 43 | 144 | 0 | 16 | 30 | -19 | 5 | -5 | 0 | -135 | 235
5 | 6 | 16 | 233 | 156 | 43 | 148 | 0 | 16 | 18 | -11 | 9 | -9 | 0 | -133 | 237
5 | 6 | 17 | 237 | 156 | 43 | 158 | 0 | 16 | 8 | -5 | 12 | -12 | 0 | -139 | 237
5 | 6 | 18 | 243 | 156 | 43 | 158 | 0 | 16 | 1 | -1 | 8 | -8 | 0 | -130 | 243
5 | 6 | 19 | 241 | 156 | 43 | 153 | 0 | 16 | 0 | 0 | 14 | -14 | 0 | -127 | 241
5 | 6 | 20 | 237 | 156 | 43 | 147 | 0 | 16 | 0 | 0 | 23 | -23 | 0 | -125 | 237
5 | 6 | 21 | 232 | 156 | 43 | 141 | 0 | 16 | 0 | 0 | 12 | -12 | 0 | -124 | 232
5 | 6 | 22 | 225 | 156 | 43 | 141 | 0 | 16 | 0 | 0 | 8 | -8 | 0 | -131 | 225
5 | 6 | 23 | 218 | 156 | 43 | 140 | 0 | 16 | 0 | 0 | 15 | -15 | 0 | -137 | 218
5 | 7 | 0 | 210 | 156 | 43 | 139 | 0 | 16 | 0 | 0 | 29 | -29 | 0 | -144 | 210
5 | 7 | 1 | 215 | 156 | 43 | 141 | 0 | 16 | 0 | 0 | 22 | -22 | -5 | -136 | 215
5 | 7 | 2 | 226 | 156 | 43 | 142 | 0 | 16 | 0 | 0 | 16 | -16 | 0 | -131 | 226
5 | 7 | 3 | 242 | 156 | 43 | 154 | 0 | 16 | 0 | 0 | 24 | -24 | 0 | -127 | 242
5 | 7 | 4 | 248 | 156 | 43 | 153 | 0 | 16 | 0 | 0 | 13 | -13 | 0 | -120 | 248
5 | 7 | 5 | 246 | 156 | 43 | 143 | 0 | 16 | 4 | -2 | 6 | -6 | 0 | -114 | 246
5 | 7 | 6 | 242 | 156 | 43 | 140 | 0 | 16 | 22 | -14 | 2 | -2 | 0 | -117 | 246
5 | 7 | 7 | 245 | 156 | 43 | 140 | 0 | 16 | 46 | -29 | 1 | 0 | 0 | -119 | 254
5 | 7 | 8 | 259 | 156 | 44 | 140 | 0 | 16 | 94 | -59 | 1 | -1 | 0 | -115 | 276
5 | 7 | 9 | 273 | 156 | 46 | 140 | 0 | 16 | 135 | -109 | 1 | -1 | 0 | -111 | 273
5 | 7 | 10 | 281 | 156 | 47 | 140 | 0 | 16 | 151 | -123 | 3 | -2 | 0 | -107 | 281
5 | 7 | 11 | 280 | 156 | 47 | 140 | 0 | 16 | 151 | -123 | 6 | -6 | 0 | -107 | 280
5 | 7 | 12 | 269 | 156 | 46 | 141 | 0 | 16 | 151 | -123 | 8 | -8 | -12 | -106 | 269
5 | 7 | 13 | 280 | 156 | 47 | 141 | 0 | 16 | 151 | -123 | 8 | -8 | 0 | -108 | 280
5 | 7 | 14 | 276 | 156 | 47 | 140 | 0 | 16 | 151 | -123 | 9 | -9 | 0 | -111 | 276
5 | 7 | 15 | 271 | 156 | 46 | 144 | 0 | 16 | 129 | -105 | 12 | -12 | 0 | -115 | 271
5 | 7 | 16 | 270 | 156 | 46 | 148 | 0 | 16 | 74 | -47 | 10 | -10 | 0 | -110 | 283
5 | 7 | 17 | 267 | 156 | 45 | 158 | 0 | 16 | 28 | -18 | 6 | -6 | 0 | -114 | 271
5 | 7 | 18 | 267 | 156 | 45 | 158 | 0 | 16 | 3 | -2 | 3 | -3 | 0 | -109 | 267
5 | 7 | 19 | 268 | 156 | 45 | 153 | 0 | 16 | 0 | 0 | 2 | -1 | 0 | -103 | 268
5 | 7 | 20 | 262 | 156 | 44 | 146 | 0 | 16 | 0 | 0 | 1 | 0 | 11 | -112 | 262
5 | 7 | 21 | 258 | 156 | 44 | 141 | 0 | 16 | 0 | 0 | 1 | 0 | 11 | -111 | 258
5 | 7 | 22 | 251 | 156 | 43 | 141 | 0 | 16 | 0 | 0 | 0 | 0 | 7 | -112 | 251
5 | 7 | 23 | 243 | 156 | 43 | 140 | 0 | 16 | 0 | 0 | 0 | 0 | 11 | -123 | 243
5 | 8 | 0 | 236 | 156 | 43 | 139 | 0 | 16 | 0 | 0 | 1 | 0 | -7 | -112 | 236
5 | 8 | 1 | 241 | 156 | 43 | 141 | 0 | 16 | 0 | 0 | 2 | -2 | -12 | -103 | 241
5 | 8 | 2 | 251 | 156 | 43 | 142 | 0 | 16 | 0 | 0 | 1 | -1 | -12 | -94 | 251
5 | 8 | 3 | 267 | 156 | 45 | 154 | 0 | 16 | 0 | 0 | 0 | 0 | 11 | -115 | 267
5 | 8 | 4 | 273 | 156 | 46 | 153 | 0 | 16 | 0 | 0 | 0 | 0 | 11 | -109 | 273
5 | 8 | 5 | 273 | 156 | 46 | 143 | 0 | 16 | 9 | -6 | 0 | 0 | 0 | -91 | 273
5 | 8 | 6 | 266 | 156 | 45 | 140 | 0 | 16 | 44 | -27 | 2 | -2 | -7 | -92 | 275
5 | 8 | 7 | 256 | 156 | 44 | 140 | 0 | 16 | 90 | -56 | 1 | -1 | 0 | -116 | 274
5 | 8 | 8 | 270 | 156 | 46 | 140 | 0 | 16 | 138 | -112 | 1 | -1 | 0 | -114 | 270
5 | 8 | 9 | 285 | 156 | 48 | 140 | 0 | 16 | 151 | -123 | 1 | -1 | 0 | -103 | 285
5 | 8 | 10 | 289 | 156 | 49 | 140 | 0 | 16 | 151 | -123 | 1 | -1 | 0 | -100 | 289
5 | 8 | 11 | 288 | 156 | 48 | 140 | 0 | 16 | 151 | -123 | 2 | -2 | -12 | -88 | 288
5 | 8 | 12 | 275 | 156 | 46 | 141 | 0 | 16 | 151 | -123 | 3 | -3 | -12 | -100 | 275
5 | 8 | 13 | 284 | 156 | 48 | 141 | 0 | 16 | 151 | -123 | 3 | -3 | -12 | -93 | 284
5 | 8 | 14 | 282 | 156 | 48 | 139 | 0 | 16 | 151 | -123 | 4 | -4 | -12 | -93 | 282
5 | 8 | 15 | 276 | 156 | 47 | 144 | 0 | 16 | 129 | -105 | 5 | -5 | -2 | -109 | 276
5 | 8 | 16 | 276 | 156 | 47 | 148 | 0 | 16 | 74 | -46 | 3 | -3 | 0 | -105 | 290
5 | 8 | 17 | 270 | 156 | 46 | 158 | 0 | 16 | 28 | 0 | 5 | 0 | 0 | -139 | 270
5 | 8 | 18 | 270 | 156 | 46 | 158 | 0 | 16 | 3 | 0 | 10 | 0 | 5 | -124 | 270
5 | 8 | 19 | 268 | 156 | 45 | 153 | 0 | 16 | 0 | 0 | 16 | 0 | 11 | -129 | 268
5 | 8 | 20 | 261 | 156 | 44 | 146 | 0 | 16 | 0 | 0 | 26 | 0 | 0 | -127 | 261
5 | 8 | 21 | 256 | 156 | 44 | 141 | 0 | 16 | 0 | 0 | 34 | 0 | 0 | -135 | 256
5 | 8 | 22 | 249 | 156 | 43 | 141 | 0 | 16 | 0 | 0 | 36 | 0 | 0 | -143 | 249
5 | 8 | 23 | 242 | 156 | 43 | 140 | 0 | 16 | 0 | 0 | 36 | 0 | 0 | -149 | 242
5 | 9 | 0 | 234 | 156 | 43 | 139 | 0 | 16 | 0 | 0 | 30 | 0 | 0 | -150 | 234
5 | 9 | 1 | 238 | 156 | 43 | 140 | 0 | 16 | 0 | 0 | 25 | 0 | 0 | -142 | 238
5 | 9 | 2 | 248 | 156 | 43 | 142 | 0 | 16 | 0 | 0 | 18 | 0 | 0 | -127 | 248
5 | 9 | 3 | 261 | 156 | 44 | 154 | 0 | 16 | 0 | 0 | 10 | 0 | 0 | -119 | 261
5 | 9 | 4 | 267 | 156 | 45 | 152 | 0 | 16 | 0 | 0 | 4 | 0 | 11 | -117 | 267
5 | 9 | 5 | 266 | 156 | 45 | 142 | 0 | 16 | 3 | 0 | 1 | 0 | 0 | -97 | 266
5 | 9 | 6 | 257 | 156 | 44 | 140 | 0 | 16 | 14 | 0 | 4 | 0 | 0 | -117 | 257
5 | 9 | 7 | 254 | 156 | 43 | 139 | 0 | 16 | 38 | 0 | 9 | 0 | 0 | -147 | 254
5 | 9 | 8 | 271 | 156 | 46 | 139 | 0 | 16 | 60 | 0 | 13 | 0 | 0 | -159 | 271
5 | 9 | 9 | 282 | 156 | 48 | 139 | 0 | 16 | 95 | 0 | 8 | 0 | 0 | -180 | 282
5 | 9 | 10 | 285 | 156 | 48 | 139 | 0 | 16 | 118 | 0 | 16 | 0 | 0 | -208 | 285
5 | 9 | 11 | 285 | 156 | 48 | 139 | 0 | 16 | 126 | 0 | 23 | 0 | 0 | -223 | 285
5 | 9 | 12 | 273 | 156 | 46 | 141 | 0 | 16 | 145 | 0 | 23 | -18 | -12 | -224 | 273
5 | 9 | 13 | 285 | 156 | 48 | 141 | 0 | 16 | 116 | 0 | 22 | 0 | 0 | -214 | 285
5 | 9 | 14 | 287 | 156 | 48 | 139 | 0 | 16 | 68 | 0 | 19 | 0 | 0 | -159 | 287
5 | 9 | 15 | 282 | 156 | 48 | 143 | 0 | 16 | 26 | 0 | 14 | 0 | 0 | -121 | 282
5 | 9 | 16 | 281 | 156 | 47 | 148 | 0 | 16 | 11 | 0 | 10 | 0 | 0 | -107 | 281
5 | 9 | 17 | 274 | 156 | 46 | 158 | 0 | 16 | 3 | 0 | 9 | 0 | 0 | -114 | 274
5 | 9 | 18 | 273 | 156 | 46 | 157 | 0 | 16 | 0 | 0 | 21 | 0 | 11 | -134 | 273
5 | 9 | 19 | 266 | 156 | 45 | 152 | 0 | 16 | 0 | 0 | 37 | 0 | 0 | -140 | 266
5 | 9 | 20 | 259 | 156 | 44 | 146 | 0 | 16 | 0 | 0 | 50 | 0 | 0 | -153 | 259
5 | 9 | 21 | 253 | 156 | 43 | 140 | 0 | 16 | 0 | 0 | 42 | 0 | 0 | -144 | 253
5 | 9 | 22 | 247 | 156 | 43 | 140 | 0 | 16 | 0 | 0 | 40 | 0 | 0 | -148 | 247
5 | 9 | 23 | 242 | 156 | 43 | 140 | 0 | 16 | 0 | 0 | 45 | 0 | 0 | -158 | 242
5 | 10 | 0 | 234 | 156 | 43 | 133 | 0 | 16 | 0 | 0 | 64 | 0 | 0 | -178 | 234
5 | 10 | 1 | 234 | 156 | 43 | 133 | 0 | 16 | 0 | 0 | 59 | 0 | 0 | -173 | 234
5 | 10 | 2 | 243 | 156 | 43 | 133 | 0 | 16 | 0 | 0 | 56 | 0 | 0 | -161 | 243
5 | 10 | 3 | 252 | 156 | 43 | 134 | 0 | 16 | 0 | 0 | 52 | 0 | 0 | -149 | 252
5 | 10 | 4 | 254 | 156 | 43 | 133 | 0 | 16 | 0 | 0 | 48 | 0 | 10 | -152 | 254
5 | 10 | 5 | 246 | 156 | 43 | 125 | 0 | 16 | 2 | 0 | 44 | 0 | 0 | -140 | 246
5 | 10 | 6 | 235 | 156 | 43 | 131 | 0 | 16 | 8 | 0 | 44 | 0 | 0 | -163 | 235
5 | 10 | 7 | 233 | 156 | 43 | 131 | 0 | 16 | 27 | -17 | 46 | -46 | 0 | -118 | 238
5 | 10 | 8 | 239 | 156 | 43 | 131 | 0 | 16 | 54 | -34 | 45 | -45 | 0 | -117 | 249
5 | 10 | 9 | 244 | 156 | 43 | 125 | 0 | 16 | 97 | -61 | 44 | -44 | 0 | -115 | 261
5 | 10 | 10 | 254 | 156 | 43 | 128 | 0 | 16 | 139 | -113 | 49 | -49 | 0 | -115 | 254
5 | 10 | 11 | 254 | 156 | 43 | 128 | 0 | 16 | 147 | -119 | 63 | -63 | 0 | -117 | 254
5 | 10 | 12 | 252 | 156 | 43 | 128 | 0 | 16 | 137 | -111 | 47 | -47 | 0 | -117 | 252
5 | 10 | 13 | 249 | 156 | 43 | 128 | 0 | 16 | 126 | -102 | 40 | -40 | 0 | -118 | 249
5 | 10 | 14 | 243 | 156 | 43 | 128 | 0 | 16 | 103 | -83 | 50 | -50 | 0 | -120 | 243
5 | 10 | 15 | 241 | 156 | 43 | 131 | 0 | 16 | 78 | -49 | 36 | -36 | 0 | -120 | 255
5 | 10 | 16 | 240 | 156 | 43 | 128 | 0 | 16 | 30 | -19 | 56 | -56 | 0 | -108 | 246
5 | 10 | 17 | 241 | 156 | 43 | 128 | 0 | 16 | 6 | -4 | 64 | -64 | 0 | -104 | 241
5 | 10 | 18 | 243 | 156 | 43 | 128 | 0 | 16 | 1 | -1 | 31 | -31 | 0 | -100 | 243
5 | 10 | 19 | 241 | 156 | 43 | 128 | 0 | 16 | 0 | 0 | 42 | -42 | 0 | -102 | 241
5 | 10 | 20 | 236 | 156 | 43 | 125 | 0 | 16 | 0 | 0 | 53 | -53 | 0 | -104 | 236
5 | 10 | 21 | 228 | 156 | 43 | 125 | 0 | 16 | 0 | 0 | 53 | -53 | 0 | -112 | 228
5 | 10 | 22 | 225 | 156 | 43 | 125 | 0 | 16 | 0 | 0 | 69 | -69 | 0 | -115 | 225
5 | 10 | 23 | 219 | 156 | 43 | 125 | 0 | 16 | 0 | 0 | 53 | -53 | 0 | -121 | 219
5 | 11 | 0 | 211 | 156 | 43 | 132 | 0 | 16 | 0 | 0 | 57 | -57 | 0 | -136 | 211
5 | 11 | 1 | 213 | 156 | 43 | 132 | 0 | 16 | 0 | 0 | 48 | -48 | 0 | -134 | 213
5 | 11 | 2 | 224 | 156 | 43 | 133 | 0 | 16 | 0 | 0 | 48 | -48 | 0 | -124 | 224
5 | 11 | 3 | 236 | 156 | 43 | 133 | 0 | 16 | 0 | 0 | 44 | -44 | 0 | -112 | 236
5 | 11 | 4 | 240 | 156 | 43 | 133 | 0 | 16 | 0 | 0 | 40 | -40 | 0 | -108 | 240
5 | 11 | 5 | 233 | 156 | 43 | 125 | 0 | 16 | 3 | -2 | 30 | -30 | 0 | -108 | 233
5 | 11 | 6 | 219 | 156 | 43 | 131 | 0 | 16 | 12 | -8 | 27 | -27 | 0 | -131 | 219
5 | 11 | 7 | 212 | 156 | 43 | 131 | 0 | 16 | 39 | -24 | 18 | -18 | 0 | -141 | 220
5 | 11 | 8 | 216 | 156 | 43 | 130 | 0 | 16 | 70 | -44 | 12 | -12 | 0 | -142 | 229
5 | 11 | 9 | 224 | 156 | 43 | 125 | 0 | 16 | 104 | -84 | 8 | -8 | -9 | -127 | 224
5 | 11 | 10 | 224 | 156 | 43 | 128 | 0 | 16 | 129 | -105 | 10 | -10 | -12 | -131 | 224
5 | 11 | 11 | 230 | 156 | 43 | 128 | 0 | 16 | 151 | -123 | 9 | -9 | -12 | -129 | 230
5 | 11 | 12 | 229 | 156 | 43 | 128 | 0 | 16 | 151 | -123 | 6 | -6 | -12 | -130 | 229
5 | 11 | 13 | 225 | 156 | 43 | 128 | 0 | 16 | 121 | -98 | 4 | -4 | -12 | -129 | 225
5 | 11 | 14 | 218 | 156 | 43 | 128 | 0 | 16 | 79 | -50 | 4 | -4 | 0 | -139 | 233
5 | 11 | 15 | 219 | 156 | 43 | 130 | 0 | 16 | 44 | -28 | 3 | -3 | 0 | -134 | 227
5 | 11 | 16 | 224 | 156 | 43 | 128 | 0 | 16 | 16 | -10 | 1 | -1 | 0 | -121 | 228
5 | 11 | 17 | 233 | 156 | 43 | 128 | 0 | 16 | 5 | -3 | 1 | 0 | 0 | -113 | 233
5 | 11 | 18 | 238 | 156 | 43 | 127 | 0 | 16 | 0 | 0 | 1 | 0 | 0 | -105 | 238
5 | 11 | 19 | 238 | 156 | 43 | 127 | 0 | 16 | 0 | 0 | 0 | 0 | 11 | -115 | 238
5 | 11 | 20 | 233 | 156 | 43 | 125 | 0 | 16 | 0 | 0 | 1 | 0 | 7 | -115 | 233
5 | 11 | 21 | 228 | 156 | 43 | 125 | 0 | 16 | 0 | 0 | 1 | 0 | 11 | -124 | 228
5 | 11 | 22 | 221 | 156 | 43 | 125 | 0 | 16 | 0 | 0 | 1 | 0 | 11 | -131 | 221
5 | 11 | 23 | 216 | 156 | 43 | 125 | 0 | 16 | 0 | 0 | 1 | 0 | 0 | -125 | 216
5 | 12 | 0 | 209 | 156 | 43 | 138 | 0 | 16 | 0 | 0 | 1 | 0 | 0 | -145 | 209
5 | 12 | 1 | 209 | 156 | 43 | 139 | 0 | 16 | 0 | 0 | 1 | -1 | 0 | -145 | 209
5 | 12 | 2 | 222 | 156 | 43 | 140 | 0 | 16 | 0 | 0 | 2 | -1 | -7 | -127 | 222
5 | 12 | 3 | 237 | 156 | 43 | 153 | 0 | 16 | 0 | 0 | 2 | -2 | -12 | -119 | 237
5 | 12 | 4 | 243 | 156 | 43 | 151 | 0 | 16 | 0 | 0 | 2 | -2 | -12 | -111 | 243
5 | 12 | 5 | 245 | 156 | 43 | 141 | 0 | 16 | 1 | 0 | 5 | 0 | 11 | -128 | 245
5 | 12 | 6 | 241 | 156 | 43 | 138 | 0 | 16 | 7 | 0 | 7 | 0 | 11 | -137 | 241
5 | 12 | 7 | 243 | 156 | 43 | 138 | 0 | 16 | 24 | -15 | 9 | -9 | 0 | -115 | 247
5 | 12 | 8 | 266 | 156 | 45 | 138 | 0 | 16 | 57 | -36 | 7 | -7 | 0 | -101 | 275
5 | 12 | 9 | 282 | 156 | 48 | 138 | 0 | 16 | 82 | -52 | 8 | -8 | 0 | -91 | 297
5 | 12 | 10 | 280 | 156 | 47 | 138 | 0 | 16 | 84 | -53 | 11 | -11 | -9 | -85 | 294
5 | 12 | 11 | 282 | 156 | 48 | 138 | 0 | 16 | 87 | -55 | 18 | -18 | -12 | -81 | 297
5 | 12 | 12 | 268 | 156 | 45 | 140 | 0 | 16 | 115 | -93 | 22 | -22 | -12 | -99 | 268
5 | 12 | 13 | 279 | 156 | 47 | 140 | 0 | 16 | 139 | -113 | 26 | -26 | -12 | -94 | 279
5 | 12 | 14 | 283 | 156 | 48 | 138 | 0 | 16 | 145 | -117 | 23 | -23 | -12 | -91 | 283
5 | 12 | 15 | 279 | 156 | 47 | 142 | 0 | 16 | 106 | -86 | 21 | -21 | 0 | -102 | 279
5 | 12 | 16 | 279 | 156 | 47 | 146 | 0 | 16 | 56 | 0 | 15 | 0 | 0 | -157 | 279
5 | 12 | 17 | 271 | 156 | 46 | 157 | 0 | 16 | 23 | -14 | 9 | -9 | 0 | -108 | 276
5 | 12 | 18 | 269 | 156 | 46 | 156 | 0 | 16 | 5 | 0 | 9 | 0 | 0 | -119 | 269
5 | 12 | 19 | 267 | 156 | 45 | 151 | 0 | 16 | 0 | 0 | 9 | 0 | 0 | -110 | 267
5 | 12 | 20 | 261 | 156 | 44 | 145 | 0 | 16 | 0 | 0 | 10 | 0 | 0 | -110 | 261
5 | 12 | 21 | 254 | 156 | 43 | 139 | 0 | 16 | 0 | 0 | 11 | 0 | 9 | -120 | 254
5 | 12 | 22 | 250 | 156 | 43 | 139 | 0 | 16 | 0 | 0 | 15 | 0 | 0 | -119 | 250
5 | 12 | 23 | 242 | 156 | 43 | 139 | 0 | 16 | 0 | 0 | 15 | 0 | 11 | -138 | 242
5 | 13 | 0 | 236 | 156 | 43 | 137 | 0 | 16 | 0 | 0 | 15 | -15 | 0 | -116 | 236
5 | 13 | 1 | 238 | 156 | 43 | 139 | 0 | 16 | 0 | 0 | 18 | -18 | 0 | -116 | 238
5 | 13 | 2 | 247 | 156 | 43 | 140 | 0 | 16 | 0 | 0 | 16 | -16 | 0 | -108 | 247
5 | 13 | 3 | 259 | 156 | 44 | 152 | 0 | 16 | 0 | 0 | 12 | -12 | 0 | -109 | 259
5 | 13 | 4 | 266 | 156 | 45 | 151 | 0 | 16 | 0 | 0 | 9 | -9 | 0 | -102 | 266
5 | 13 | 5 | 266 | 156 | 45 | 141 | 0 | 16 | 10 | -6 | 8 | -8 | 0 | -96 | 266
5 | 13 | 6 | 256 | 156 | 44 | 138 | 0 | 16 | 41 | -26 | 8 | -8 | 0 | -105 | 264
5 | 13 | 7 | 252 | 156 | 43 | 138 | 0 | 16 | 88 | -55 | 5 | -5 | 0 | -118 | 268
5 | 13 | 8 | 270 | 156 | 46 | 138 | 0 | 16 | 135 | -110 | 4 | -4 | 0 | -111 | 270
5 | 13 | 9 | 287 | 156 | 48 | 138 | 0 | 16 | 151 | -123 | 3 | -3 | -12 | -87 | 287
5 | 13 | 10 | 293 | 156 | 49 | 138 | 0 | 16 | 151 | -123 | 4 | -4 | 0 | -94 | 293
5 | 13 | 11 | 294 | 156 | 49 | 138 | 0 | 16 | 151 | -123 | 9 | -9 | -12 | -81 | 294
5 | 13 | 12 | 280 | 156 | 47 | 139 | 0 | 16 | 151 | -123 | 13 | -13 | -5 | -101 | 280
5 | 13 | 13 | 289 | 156 | 49 | 139 | 0 | 16 | 151 | -123 | 8 | -8 | 0 | -99 | 289
5 | 13 | 14 | 288 | 156 | 49 | 138 | 0 | 16 | 151 | -123 | 3 | -3 | 0 | -99 | 288
5 | 13 | 15 | 284 | 156 | 48 | 142 | 0 | 16 | 116 | -94 | 2 | -1 | 0 | -101 | 284
5 | 13 | 16 | 283 | 156 | 48 | 146 | 0 | 16 | 66 | -42 | 2 | -1 | 0 | -95 | 296
5 | 13 | 17 | 273 | 156 | 46 | 156 | 0 | 16 | 24 | 0 | 1 | 0 | 11 | -137 | 273
5 | 13 | 18 | 272 | 156 | 46 | 156 | 0 | 16 | 4 | 0 | 2 | 0 | 0 | -108 | 272
5 | 13 | 19 | 268 | 156 | 45 | 151 | 0 | 16 | 0 | 0 | 2 | 0 | 0 | -102 | 268
5 | 13 | 20 | 261 | 156 | 44 | 144 | 0 | 16 | 0 | 0 | 3 | 0 | 0 | -102 | 261
5 | 13 | 21 | 255 | 156 | 43 | 139 | 0 | 16 | 0 | 0 | 6 | 0 | 0 | -105 | 255
5 | 13 | 22 | 252 | 156 | 43 | 139 | 0 | 16 | 0 | 0 | 16 | 0 | 11 | -129 | 252
5 | 13 | 23 | 244 | 156 | 43 | 138 | 0 | 16 | 0 | 0 | 16 | 0 | 0 | -125 | 244
5 | 14 | 0 | 236 | 156 | 43 | 137 | 0 | 16 | 0 | 0 | 19 | 0 | 0 | -135 | 236
5 | 14 | 1 | 238 | 156 | 43 | 138 | 0 | 16 | 0 | 0 | 16 | 0 | 0 | -131 | 238
5 | 14 | 2 | 249 | 156 | 43 | 140 | 0 | 16 | 0 | 0 | 15 | 0 | 0 | -121 | 249
5 | 14 | 3 | 260 | 156 | 44 | 152 | 0 | 16 | 0 | 0 | 10 | 0 | 11 | -129 | 260
5 | 14 | 4 | 265 | 156 | 45 | 150 | 0 | 16 | 0 | 0 | 7 | 0 | 0 | -109 | 265
5 | 14 | 5 | 263 | 156 | 45 | 140 | 0 | 16 | 7 | 0 | 8 | 0 | 7 | -116 | 263
5 | 14 | 6 | 251 | 156 | 43 | 138 | 0 | 16 | 24 | -15 | 10 | -10 | 0 | -106 | 256
5 | 14 | 7 | 249 | 156 | 43 | 138 | 0 | 16 | 54 | -34 | 8 | -8 | 0 | -113 | 260
5 | 14 | 8 | 268 | 156 | 45 | 138 | 0 | 16 | 86 | -54 | 6 | -6 | 0 | -104 | 283
5 | 14 | 9 | 284 | 156 | 48 | 137 | 0 | 16 | 126 | -102 | 5 | -5 | 0 | -97 | 284
5 | 14 | 10 | 288 | 156 | 48 | 137 | 0 | 16 | 149 | -121 | 5 | -5 | -9 | -88 | 288
5 | 14 | 11 | 293 | 156 | 49 | 137 | 0 | 16 | 151 | -123 | 6 | -6 | -12 | -81 | 293
5 | 14 | 12 | 284 | 156 | 48 | 139 | 0 | 16 | 151 | -123 | 4 | -4 | -12 | -91 | 284
5 | 14 | 13 | 296 | 156 | 50 | 139 | 0 | 16 | 151 | -123 | 5 | -5 | -12 | -81 | 296
5 | 14 | 14 | 296 | 156 | 50 | 137 | 0 | 16 | 151 | -123 | 5 | -5 | -12 | -79 | 296
5 | 14 | 15 | 292 | 156 | 49 | 141 | 0 | 16 | 124 | -100 | 1 | -1 | 0 | -94 | 292
5 | 14 | 16 | 289 | 156 | 49 | 146 | 0 | 16 | 72 | -45 | 1 | -1 | 0 | -91 | 303
5 | 14 | 17 | 280 | 156 | 47 | 156 | 0 | 16 | 28 | 0 | 1 | 0 | 0 | -124 | 280
5 | 14 | 18 | 274 | 156 | 46 | 155 | 0 | 16 | 4 | 0 | 2 | 0 | 0 | -105 | 274
5 | 14 | 19 | 269 | 156 | 46 | 150 | 0 | 16 | 0 | 0 | 9 | 0 | 11 | -119 | 269
5 | 14 | 20 | 262 | 156 | 45 | 144 | 0 | 16 | 0 | 0 | 13 | 0 | 0 | -112 | 262
5 | 14 | 21 | 256 | 156 | 44 | 138 | 0 | 16 | 0 | 0 | 18 | 0 | 0 | -116 | 256
5 | 14 | 22 | 250 | 156 | 43 | 138 | 0 | 16 | 0 | 0 | 21 | 0 | 0 | -124 | 250
5 | 14 | 23 | 244 | 156 | 43 | 138 | 0 | 16 | 0 | 0 | 22 | 0 | 7 | -138 | 244
5 | 15 | 0 | 236 | 156 | 43 | 136 | 0 | 16 | 0 | 0 | 22 | 0 | 0 | -137 | 236
5 | 15 | 1 | 236 | 156 | 43 | 138 | 0 | 16 | 0 | 0 | 24 | 0 | 11 | -152 | 236
5 | 15 | 2 | 246 | 156 | 43 | 139 | 0 | 16 | 0 | 0 | 19 | 0 | 11 | -138 | 246
5 | 15 | 3 | 256 | 156 | 44 | 151 | 0 | 16 | 0 | 0 | 17 | 0 | 0 | -128 | 256
5 | 15 | 4 | 262 | 156 | 45 | 150 | 0 | 16 | 0 | 0 | 17 | 0 | 0 | -122 | 262
5 | 15 | 5 | 258 | 156 | 44 | 140 | 0 | 16 | 9 | 0 | 15 | 0 | 0 | -122 | 258
5 | 15 | 6 | 249 | 156 | 43 | 137 | 0 | 16 | 27 | -17 | 15 | -15 | 0 | -108 | 254
5 | 15 | 7 | 250 | 156 | 43 | 137 | 0 | 16 | 72 | -45 | 12 | -12 | 0 | -115 | 264
5 | 15 | 8 | 272 | 156 | 46 | 137 | 0 | 16 | 110 | -90 | 18 | -18 | -5 | -98 | 272
5 | 15 | 9 | 292 | 156 | 49 | 137 | 0 | 16 | 115 | -93 | 23 | -23 | -12 | -76 | 292
5 | 15 | 10 | 294 | 156 | 49 | 137 | 0 | 16 | 126 | -102 | 24 | -24 | -12 | -76 | 294
5 | 15 | 11 | 298 | 156 | 50 | 137 | 0 | 16 | 151 | -123 | 27 | -27 | -12 | -77 | 298
5 | 15 | 12 | 288 | 156 | 48 | 138 | 0 | 16 | 151 | -123 | 25 | -25 | -12 | -86 | 288
5 | 15 | 13 | 298 | 156 | 50 | 138 | 0 | 16 | 151 | -123 | 21 | -21 | -5 | -85 | 298
5 | 15 | 14 | 300 | 156 | 50 | 137 | 0 | 16 | 111 | -90 | 29 | -29 | 0 | -80 | 300
5 | 15 | 15 | 294 | 156 | 49 | 141 | 0 | 16 | 79 | -50 | 27 | -27 | 0 | -83 | 308
5 | 15 | 16 | 291 | 156 | 49 | 145 | 0 | 16 | 43 | 0 | 21 | 0 | 0 | -139 | 291
5 | 15 | 17 | 282 | 156 | 48 | 155 | 0 | 16 | 15 | 0 | 12 | 0 | 0 | -120 | 282
5 | 15 | 18 | 278 | 156 | 47 | 155 | 0 | 16 | 2 | 0 | 8 | 0 | 0 | -106 | 278
5 | 15 | 19 | 273 | 156 | 46 | 150 | 0 | 16 | 0 | 0 | 6 | 0 | 11 | -112 | 273
5 | 15 | 20 | 264 | 156 | 45 | 143 | 0 | 16 | 0 | 0 | 6 | 0 | 0 | -102 | 264
5 | 15 | 21 | 258 | 156 | 44 | 138 | 0 | 16 | 0 | 0 | 8 | 0 | 0 | -104 | 258
5 | 15 | 22 | 252 | 156 | 43 | 138 | 0 | 16 | 0 | 0 | 9 | 0 | 0 | -110 | 252
5 | 15 | 23 | 245 | 156 | 43 | 137 | 0 | 16 | 0 | 0 | 12 | 0 | 0 | -119 | 245
5 | 16 | 0 | 236 | 156 | 43 | 136 | 0 | 16 | 0 | 0 | 12 | 0 | 7 | -134 | 236
5 | 16 | 1 | 236 | 156 | 43 | 137 | 0 | 16 | 0 | 0 | 13 | 0 | 0 | -129 | 236
5 | 16 | 2 | 245 | 156 | 43 | 138 | 0 | 16 | 0 | 0 | 14 | 0 | 0 | -122 | 245
5 | 16 | 3 | 254 | 156 | 43 | 151 | 0 | 16 | 0 | 0 | 15 | 0 | 11 | -138 | 254
5 | 16 | 4 | 258 | 156 | 44 | 149 | 0 | 16 | 0 | 0 | 15 | 0 | 11 | -133 | 258
5 | 16 | 5 | 254 | 156 | 43 | 139 | 0 | 16 | 7 | 0 | 12 | 0 | 0 | -119 | 254
5 | 16 | 6 | 248 | 156 | 43 | 136 | 0 | 16 | 22 | 0 | 14 | 0 | 0 | -139 | 248
5 | 16 | 7 | 249 | 156 | 43 | 136 | 0 | 16 | 54 | 0 | 11 | 0 | -9 | -158 | 249
5 | 16 | 8 | 270 | 156 | 46 | 136 | 0 | 16 | 93 | 0 | 12 | 0 | 0 | -189 | 270
5 | 16 | 9 | 292 | 156 | 49 | 136 | 0 | 16 | 117 | 0 | 9 | 0 | -12 | -179 | 292
5 | 16 | 10 | 299 | 156 | 50 | 136 | 0 | 16 | 136 | 0 | 8 | 0 | -12 | -191 | 299
5 | 16 | 11 | 304 | 156 | 51 | 136 | 0 | 16 | 151 | 0 | 6 | 0 | 0 | -212 | 304
5 | 16 | 12 | 292 | 156 | 49 | 138 | 0 | 16 | 151 | 0 | 6 | 0 | -12 | -212 | 292
5 | 16 | 13 | 303 | 156 | 51 | 138 | 0 | 16 | 145 | 0 | 5 | 0 | -12 | -196 | 303
5 | 16 | 14 | 303 | 156 | 51 | 136 | 0 | 16 | 102 | 0 | 4 | 0 | 0 | -162 | 303
5 | 16 | 15 | 296 | 156 | 50 | 140 | 0 | 16 | 54 | 0 | 2 | 0 | 0 | -122 | 296
5 | 16 | 16 | 292 | 156 | 49 | 144 | 0 | 16 | 21 | 0 | 1 | 0 | 0 | -95 | 292
5 | 16 | 17 | 282 | 156 | 48 | 154 | 0 | 16 | 6 | 0 | 3 | 0 | 7 | -108 | 282
5 | 16 | 18 | 277 | 156 | 47 | 154 | 0 | 16 | 1 | 0 | 8 | 0 | 11 | -116 | 277
5 | 16 | 19 | 270 | 156 | 46 | 149 | 0 | 16 | 0 | 0 | 18 | 0 | 0 | -115 | 270
5 | 16 | 20 | 261 | 156 | 44 | 143 | 0 | 16 | 0 | 0 | 20 | 0 | 0 | -118 | 261
5 | 16 | 21 | 254 | 156 | 43 | 137 | 0 | 16 | 0 | 0 | 15 | 0 | 11 | -124 | 254
5 | 16 | 22 | 249 | 156 | 43 | 137 | 0 | 16 | 0 | 0 | 16 | 0 | 0 | -119 | 249
5 | 16 | 23 | 244 | 156 | 43 | 136 | 0 | 16 | 0 | 0 | 12 | 0 | 0 | -119 | 244
5 | 17 | 0 | 235 | 156 | 43 | 129 | 0 | 16 | 0 | 0 | 24 | 0 | 11 | -144 | 235
5 | 17 | 1 | 234 | 156 | 43 | 129 | 0 | 16 | 0 | 0 | 29 | 0 | 0 | -139 | 234
5 | 17 | 2 | 240 | 156 | 43 | 129 | 0 | 16 | 0 | 0 | 44 | 0 | 0 | -148 | 240
5 | 17 | 3 | 247 | 156 | 43 | 130 | 0 | 16 | 0 | 0 | 45 | 0 | 0 | -143 | 247
5 | 17 | 4 | 249 | 156 | 43 | 129 | 0 | 16 | 0 | 0 | 37 | 0 | 0 | -132 | 249
5 | 17 | 5 | 244 | 156 | 43 | 122 | 0 | 16 | 1 | 0 | 33 | 0 | 0 | -127 | 244
5 | 17 | 6 | 233 | 156 | 43 | 128 | 0 | 16 | 3 | 0 | 37 | 0 | 0 | -150 | 233
5 | 17 | 7 | 230 | 156 | 43 | 127 | 0 | 16 | 5 | 0 | 69 | 0 | 0 | -186 | 230
5 | 17 | 8 | 239 | 156 | 43 | 127 | 0 | 16 | 14 | 0 | 58 | 0 | 0 | -175 | 239
5 | 17 | 9 | 242 | 156 | 43 | 122 | 0 | 16 | 33 | 0 | 49 | 0 | 0 | -177 | 242
5 | 17 | 10 | 244 | 156 | 57 | 124 | 0 | 16 | 81 | 0 | 42 | -33 | -12 | -187 | 244
5 | 17 | 11 | 246 | 156 | 43 | 124 | 0 | 16 | 90 | -5 | 41 | -32 | 0 | -187 | 246
5 | 17 | 12 | 246 | 156 | 43 | 124 | 0 | 16 | 101 | -7 | 43 | -34 | -9 | -187 | 246
5 | 17 | 13 | 250 | 156 | 43 | 124 | 0 | 16 | 107 | -9 | 59 | -46 | -12 | -188 | 250
5 | 17 | 14 | 251 | 156 | 53 | 124 | 0 | 16 | 88 | 0 | 60 | -47 | -12 | -187 | 251
5 | 17 | 15 | 243 | 156 | 68 | 127 | 0 | 16 | 61 | 0 | 67 | -53 | -12 | -187 | 243
5 | 17 | 16 | 243 | 156 | 90 | 124 | 0 | 16 | 30 | 0 | 66 | -52 | 0 | -187 | 243
5 | 17 | 17 | 241 | 156 | 43 | 124 | 0 | 16 | 11 | 0 | 49 | 0 | 8 | -166 | 241
5 | 17 | 18 | 243 | 156 | 43 | 124 | 0 | 16 | 2 | 0 | 44 | 0 | 0 | -142 | 243
5 | 17 | 19 | 242 | 156 | 43 | 124 | 0 | 16 | 0 | 0 | 48 | 0 | 0 | -145 | 242
5 | 17 | 20 | 235 | 156 | 43 | 121 | 0 | 16 | 0 | 0 | 42 | 0 | 10 | -153 | 235
5 | 17 | 21 | 227 | 156 | 43 | 121 | 0 | 16 | 0 | 0 | 30 | 0 | 11 | -150 | 227
5 | 17 | 22 | 221 | 156 | 43 | 121 | 0 | 16 | 0 | 0 | 23 | 0 | 11 | -149 | 221
5 | 17 | 23 | 219 | 156 | 43 | 121 | 0 | 16 | 0 | 0 | 12 | 0 | 0 | -129 | 219
5 | 18 | 0 | 210 | 156 | 43 | 128 | 0 | 16 | 0 | 0 | 9 | 0 | 0 | -142 | 210
5 | 18 | 1 | 209 | 156 | 43 | 128 | 0 | 16 | 0 | 0 | 12 | 0 | -2 | -144 | 209
5 | 18 | 2 | 220 | 156 | 43 | 129 | 0 | 16 | 0 | 0 | 11 | 0 | -12 | -123 | 220
5 | 18 | 3 | 230 | 156 | 43 | 129 | 0 | 16 | 0 | 0 | 13 | 0 | 5 | -132 | 230
5 | 18 | 4 | 234 | 156 | 43 | 129 | 0 | 16 | 0 | 0 | 17 | 0 | 5 | -132 | 234
5 | 18 | 5 | 231 | 156 | 43 | 121 | 0 | 16 | 10 | 0 | 25 | 0 | 0 | -140 | 231
5 | 18 | 6 | 216 | 156 | 43 | 127 | 0 | 16 | 37 | 0 | 23 | 0 | 0 | -186 | 216
5 | 18 | 7 | 214 | 156 | 43 | 126 | 0 | 16 | 73 | 0 | 23 | 0 | 0 | -223 | 214
5 | 18 | 8 | 221 | 156 | 43 | 126 | 0 | 16 | 96 | -60 | 24 | -24 | -9 | -129 | 239
5 | 18 | 9 | 228 | 156 | 43 | 121 | 0 | 16 | 87 | -55 | 30 | -30 | -12 | -112 | 244
5 | 18 | 10 | 230 | 156 | 43 | 124 | 0 | 16 | 83 | -52 | 25 | -25 | -12 | -113 | 245
5 | 18 | 11 | 228 | 156 | 43 | 124 | 0 | 16 | 72 | -45 | 12 | -12 | -12 | -112 | 242
5 | 18 | 12 | 225 | 156 | 43 | 124 | 0 | 16 | 81 | -51 | 12 | -12 | -12 | -116 | 241
5 | 18 | 13 | 224 | 156 | 43 | 124 | 0 | 16 | 80 | -9 | 7 | -6 | 0 | -187 | 224
5 | 18 | 14 | 222 | 156 | 43 | 124 | 0 | 16 | 54 | 0 | 4 | 0 | 0 | -175 | 222
5 | 18 | 15 | 221 | 156 | 43 | 126 | 0 | 16 | 37 | 0 | 1 | 0 | 0 | -158 | 221
5 | 18 | 16 | 226 | 156 | 43 | 123 | 0 | 16 | 22 | 0 | 1 | 0 | 0 | -135 | 226
5 | 18 | 17 | 234 | 156 | 43 | 123 | 0 | 16 | 5 | 0 | 3 | 0 | 11 | -123 | 234
5 | 18 | 18 | 238 | 156 | 43 | 123 | 0 | 16 | 1 | 0 | 0 | 0 | 7 | -108 | 238
5 | 18 | 19 | 236 | 156 | 43 | 123 | 0 | 16 | 0 | 0 | 0 | 0 | 0 | -102 | 236
5 | 18 | 20 | 231 | 156 | 43 | 120 | 0 | 16 | 0 | 0 | 1 | 0 | 11 | -116 | 231
5 | 18 | 21 | 222 | 156 | 43 | 120 | 0 | 16 | 0 | 0 | 1 | 0 | 0 | -114 | 222
5 | 18 | 22 | 217 | 156 | 43 | 120 | 0 | 16 | 0 | 0 | 1 | 0 | 11 | -130 | 217
5 | 18 | 23 | 213 | 156 | 43 | 120 | 0 | 16 | 0 | 0 | 1 | 0 | 0 | -123 | 213
5 | 19 | 0 | 205 | 156 | 43 | 133 | 0 | 16 | 0 | 0 | 2 | 0 | 0 | -145 | 205
5 | 19 | 1 | 207 | 156 | 43 | 135 | 0 | 16 | 0 | 0 | 1 | 0 | 0 | -144 | 207
5 | 19 | 2 | 217 | 156 | 43 | 136 | 0 | 16 | 0 | 0 | 1 | 0 | 0 | -135 | 217
5 | 19 | 3 | 231 | 156 | 43 | 148 | 0 | 16 | 0 | 0 | 1 | 0 | 0 | -133 | 231
5 | 19 | 4 | 236 | 156 | 43 | 147 | 0 | 16 | 0 | 0 | 1 | 0 | 0 | -127 | 236
5 | 19 | 5 | 238 | 156 | 43 | 137 | 0 | 16 | 6 | 0 | 2 | 0 | 0 | -122 | 238
5 | 19 | 6 | 234 | 156 | 43 | 134 | 0 | 16 | 33 | 0 | 2 | 0 | 0 | -150 | 234
5 | 19 | 7 | 238 | 156 | 43 | 134 | 0 | 16 | 77 | 0 | 1 | 0 | 0 | -189 | 238
5 | 19 | 8 | 261 | 156 | 44 | 134 | 0 | 16 | 133 | 0 | 2 | 0 | 0 | -224 | 261
5 | 19 | 9 | 283 | 156 | 48 | 134 | 0 | 16 | 151 | 0 | 1 | 0 | -12 | -211 | 283
5 | 19 | 10 | 291 | 156 | 49 | 134 | 0 | 16 | 151 | 0 | 6 | 0 | -12 | -209 | 291
5 | 19 | 11 | 296 | 156 | 50 | 134 | 0 | 16 | 151 | -123 | 8 | -8 | -12 | -76 | 296
5 | 19 | 12 | 284 | 156 | 48 | 135 | 0 | 16 | 151 | -123 | 4 | -4 | -12 | -87 | 284
5 | 19 | 13 | 294 | 156 | 49 | 135 | 0 | 16 | 151 | 0 | 3 | 0 | -9 | -207 | 294
5 | 19 | 14 | 296 | 156 | 50 | 134 | 0 | 16 | 151 | 0 | 1 | 0 | 0 | -212 | 296
5 | 19 | 15 | 292 | 156 | 49 | 138 | 0 | 16 | 122 | 0 | 1 | 0 | 0 | -190 | 292
5 | 19 | 16 | 291 | 156 | 49 | 142 | 0 | 16 | 71 | 0 | 1 | 0 | 0 | -144 | 291
5 | 19 | 17 | 280 | 156 | 47 | 152 | 0 | 16 | 29 | 0 | 2 | 0 | 11 | -133 | 280
5 | 19 | 18 | 275 | 156 | 47 | 152 | 0 | 16 | 4 | 0 | 6 | 0 | 0 | -106 | 275
5 | 19 | 19 | 268 | 156 | 45 | 147 | 0 | 16 | 0 | 0 | 24 | 0 | 9 | -129 | 268
5 | 19 | 20 | 261 | 156 | 44 | 140 | 0 | 16 | 0 | 0 | 36 | 0 | 0 | -131 | 261
5 | 19 | 21 | 254 | 156 | 43 | 135 | 0 | 16 | 0 | 0 | 43 | 0 | 0 | -139 | 254
5 | 19 | 22 | 252 | 156 | 43 | 135 | 0 | 16 | 0 | 0 | 54 | 0 | 0 | -152 | 252
5 | 19 | 23 | 244 | 156 | 43 | 134 | 0 | 16 | 0 | 0 | 55 | 0 | 0 | -160 | 244
5 | 20 | 0 | 237 | 156 | 43 | 132 | 0 | 16 | 0 | 0 | 59 | 0 | 11 | -180 | 237
5 | 20 | 1 | 237 | 156 | 43 | 134 | 0 | 16 | 0 | 0 | 63 | -63 | 0 | -112 | 237
5 | 20 | 2 | 247 | 156 | 43 | 135 | 0 | 16 | 0 | 0 | 72 | -72 | 0 | -103 | 247
5 | 20 | 3 | 254 | 156 | 43 | 147 | 0 | 16 | 0 | 0 | 76 | -76 | 0 | -108 | 254
5 | 20 | 4 | 258 | 156 | 44 | 146 | 0 | 16 | 0 | 0 | 74 | -74 | 0 | -104 | 258
5 | 20 | 5 | 257 | 156 | 44 | 136 | 0 | 16 | 4 | -3 | 65 | -65 | 0 | -96 | 257
5 | 20 | 6 | 251 | 156 | 43 | 133 | 0 | 16 | 16 | -10 | 59 | -59 | 0 | -103 | 251
5 | 20 | 7 | 253 | 156 | 43 | 133 | 0 | 16 | 34 | -21 | 57 | -57 | 0 | -101 | 260
5 | 20 | 8 | 278 | 156 | 47 | 133 | 0 | 16 | 56 | -35 | 54 | -54 | 0 | -85 | 288
5 | 20 | 9 | 297 | 156 | 50 | 133 | 0 | 16 | 78 | -49 | 41 | -41 | 0 | -72 | 312
5 | 20 | 10 | 303 | 156 | 51 | 133 | 0 | 16 | 95 | -60 | 37 | -37 | -12 | -58 | 321
5 | 20 | 11 | 304 | 156 | 51 | 133 | 0 | 16 | 119 | -96 | 30 | -30 | -8 | -67 | 304
5 | 20 | 12 | 299 | 156 | 50 | 134 | 0 | 16 | 142 | -115 | 26 | -26 | -12 | -72 | 299
5 | 20 | 13 | 317 | 156 | 53 | 134 | 0 | 16 | 130 | -105 | 21 | -21 | -12 | -55 | 317
5 | 20 | 14 | 315 | 156 | 53 | 133 | 0 | 16 | 117 | -95 | 16 | -16 | 0 | -65 | 315
5 | 20 | 15 | 312 | 156 | 52 | 137 | 0 | 16 | 101 | -82 | 9 | -9 | 0 | -68 | 312
5 | 20 | 16 | 310 | 156 | 52 | 141 | 0 | 16 | 64 | 0 | 8 | 0 | 0 | -127 | 310
5 | 20 | 17 | 296 | 156 | 50 | 151 | 0 | 16 | 25 | 0 | 6 | 0 | 0 | -108 | 296
5 | 20 | 18 | 289 | 156 | 49 | 151 | 0 | 16 | 4 | 0 | 5 | 0 | 0 | -92 | 289
5 | 20 | 19 | 282 | 156 | 48 | 146 | 0 | 16 | 0 | 0 | 5 | 0 | 11 | -100 | 282
5 | 20 | 20 | 272 | 156 | 46 | 139 | 0 | 16 | 0 | 0 | 4 | 0 | 0 | -89 | 272
5 | 20 | 21 | 263 | 156 | 45 | 134 | 0 | 16 | 0 | 0 | 5 | 0 | 11 | -104 | 263
5 | 20 | 22 | 255 | 156 | 43 | 134 | 0 | 16 | 0 | 0 | 5 | 0 | 0 | -99 | 255
5 | 20 | 23 | 247 | 156 | 43 | 133 | 0 | 16 | 0 | 0 | 7 | 0 | 11 | -119 | 247
5 | 21 | 0 | 239 | 156 | 43 | 131 | 0 | 16 | 0 | 0 | 11 | 0 | 7 | -125 | 239
5 | 21 | 1 | 238 | 156 | 43 | 133 | 0 | 16 | 0 | 0 | 17 | 0 | 0 | -127 | 238
5 | 21 | 2 | 245 | 156 | 43 | 134 | 0 | 16 | 0 | 0 | 15 | 0 | 0 | -119 | 245
5 | 21 | 3 | 254 | 156 | 43 | 146 | 0 | 16 | 0 | 0 | 20 | 0 | 0 | -127 | 254
5 | 21 | 4 | 256 | 156 | 44 | 145 | 0 | 16 | 0 | 0 | 30 | 0 | 0 | -135 | 256
5 | 21 | 5 | 253 | 156 | 43 | 135 | 0 | 16 | 10 | 0 | 30 | 0 | 0 | -137 | 253
5 | 21 | 6 | 251 | 156 | 43 | 132 | 0 | 16 | 38 | 0 | 29 | 0 | 0 | -163 | 251
5 | 21 | 7 | 257 | 156 | 44 | 132 | 0 | 16 | 81 | 0 | 27 | 0 | -12 | -187 | 257
5 | 21 | 8 | 289 | 156 | 49 | 132 | 0 | 16 | 114 | 0 | 22 | 0 | -12 | -188 | 289
5 | 21 | 9 | 325 | 156 | 54 | 132 | 0 | 16 | 151 | 0 | 23 | 0 | -9 | -198 | 325
5 | 21 | 10 | 339 | 156 | 56 | 132 | 0 | 16 | 151 | 0 | 23 | 0 | -12 | -183 | 339
5 | 21 | 11 | 346 | 156 | 57 | 132 | 0 | 16 | 151 | 0 | 11 | 0 | -12 | -165 | 346
5 | 21 | 12 | 333 | 156 | 55 | 133 | 0 | 16 | 151 | 0 | 11 | 0 | 0 | -189 | 333
5 | 21 | 13 | 350 | 156 | 58 | 133 | 0 | 16 | 151 | 0 | 18 | 0 | 0 | -182 | 350
5 | 21 | 14 | 352 | 156 | 58 | 132 | 0 | 16 | 142 | 0 | 24 | 0 | 0 | -176 | 352
5 | 21 | 15 | 343 | 156 | 57 | 136 | 0 | 16 | 83 | 0 | 16 | 0 | 0 | -121 | 343
5 | 21 | 16 | 335 | 156 | 56 | 140 | 0 | 16 | 36 | 0 | 6 | 0 | 0 | -75 | 335
5 | 21 | 17 | 314 | 156 | 52 | 150 | 0 | 16 | 11 | 0 | 2 | 0 | 0 | -73 | 314
5 | 21 | 18 | 305 | 156 | 51 | 150 | 0 | 16 | 2 | 0 | 2 | 0 | 0 | -72 | 305
5 | 21 | 19 | 296 | 156 | 50 | 145 | 0 | 16 | 0 | 0 | 3 | 0 | 11 | -85 | 296
5 | 21 | 20 | 285 | 156 | 48 | 138 | 0 | 16 | 0 | 0 | 0 | 0 | 0 | -73 | 285
5 | 21 | 21 | 275 | 156 | 47 | 133 | 0 | 16 | 0 | 0 | 1 | 0 | 11 | -89 | 275
5 | 21 | 22 | 268 | 156 | 45 | 133 | 0 | 16 | 0 | 0 | 1 | 0 | 0 | -83 | 268
5 | 21 | 23 | 259 | 156 | 44 | 132 | 0 | 16 | 0 | 0 | 0 | 0 | 0 | -89 | 259
5 | 22 | 0 | 249 | 156 | 43 | 130 | 0 | 16 | 0 | 0 | 1 | 0 | 11 | -108 | 249
5 | 22 | 1 | 247 | 156 | 43 | 132 | 0 | 16 | 0 | 0 | 0 | 0 | 0 | -100 | 247
5 | 22 | 2 | 252 | 156 | 43 | 133 | 0 | 16 | 0 | 0 | 0 | 0 | 0 | -96 | 252
5 | 22 | 3 | 261 | 156 | 44 | 145 | 0 | 16 | 0 | 0 | 3 | 0 | 0 | -103 | 261
5 | 22 | 4 | 263 | 156 | 45 | 144 | 0 | 16 | 0 | 0 | 1 | 0 | 7 | -106 | 263
5 | 22 | 5 | 260 | 156 | 44 | 134 | 0 | 16 | 4 | 0 | 2 | 0 | 0 | -96 | 260
5 | 22 | 6 | 254 | 156 | 43 | 131 | 0 | 16 | 15 | 0 | 1 | 0 | 0 | -108 | 254
5 | 22 | 7 | 261 | 156 | 44 | 131 | 0 | 16 | 30 | 0 | 3 | 0 | 0 | -119 | 261
5 | 22 | 8 | 283 | 156 | 48 | 131 | 0 | 16 | 47 | 0 | 5 | 0 | 0 | -120 | 283
5 | 22 | 9 | 307 | 156 | 51 | 131 | 0 | 16 | 59 | 0 | 9 | 0 | 0 | -115 | 307
5 | 22 | 10 | 315 | 156 | 53 | 131 | 0 | 16 | 64 | 0 | 14 | 0 | -12 | -107 | 315
5 | 22 | 11 | 312 | 156 | 52 | 131 | 0 | 16 | 48 | 0 | 18 | 0 | -12 | -97 | 312
5 | 22 | 12 | 292 | 156 | 49 | 132 | 0 | 16 | 37 | 0 | 17 | 0 | -12 | -103 | 292
5 | 22 | 13 | 299 | 156 | 50 | 132 | 0 | 16 | 40 | 0 | 17 | 0 | -12 | -100 | 299
5 | 22 | 14 | 300 | 156 | 50 | 130 | 0 | 16 | 44 | 0 | 16 | 0 | 0 | -112 | 300
5 | 22 | 15 | 294 | 156 | 49 | 135 | 0 | 16 | 36 | 0 | 18 | 0 | 0 | -116 | 294
5 | 22 | 16 | 291 | 156 | 49 | 139 | 0 | 16 | 18 | 0 | 22 | 0 | 0 | -109 | 291
5 | 22 | 17 | 282 | 156 | 48 | 149 | 0 | 16 | 4 | 0 | 27 | 0 | 0 | -118 | 282
5 | 22 | 18 | 278 | 156 | 47 | 149 | 0 | 16 | 1 | 0 | 27 | 0 | 11 | -129 | 278
5 | 22 | 19 | 271 | 156 | 46 | 144 | 0 | 16 | 0 | 0 | 31 | 0 | 0 | -122 | 271
5 | 22 | 20 | 262 | 156 | 45 | 137 | 0 | 16 | 0 | 0 | 33 | 0 | 0 | -125 | 262
5 | 22 | 21 | 255 | 156 | 43 | 132 | 0 | 16 | 0 | 0 | 40 | 0 | 0 | -132 | 255
5 | 22 | 22 | 251 | 156 | 43 | 132 | 0 | 16 | 0 | 0 | 42 | 0 | 0 | -138 | 251
5 | 22 | 23 | 244 | 156 | 43 | 131 | 0 | 16 | 0 | 0 | 50 | 0 | 11 | -163 | 244
5 | 23 | 0 | 236 | 156 | 43 | 129 | 0 | 16 | 0 | 0 | 43 | 0 | 0 | -151 | 236
5 | 23 | 1 | 236 | 156 | 43 | 130 | 0 | 16 | 0 | 0 | 45 | 0 | 0 | -154 | 236
5 | 23 | 2 | 244 | 156 | 43 | 132 | 0 | 16 | 0 | 0 | 42 | 0 | 0 | -145 | 244
5 | 23 | 3 | 255 | 156 | 43 | 144 | 0 | 16 | 0 | 0 | 40 | 0 | 0 | -144 | 255
5 | 23 | 4 | 260 | 156 | 44 | 142 | 0 | 16 | 0 | 0 | 26 | 0 | 7 | -131 | 260
5 | 23 | 5 | 258 | 156 | 44 | 132 | 0 | 16 | 10 | 0 | 19 | 0 | 5 | -124 | 258
5 | 23 | 6 | 251 | 156 | 43 | 130 | 0 | 16 | 37 | 0 | 26 | 0 | 0 | -157 | 251
5 | 23 | 7 | 250 | 156 | 43 | 130 | 0 | 16 | 73 | 0 | 32 | 0 | 0 | -200 | 250
5 | 23 | 8 | 272 | 156 | 46 | 130 | 0 | 16 | 110 | 0 | 29 | 0 | 0 | -215 | 272
5 | 23 | 9 | 288 | 156 | 73 | 130 | 0 | 16 | 142 | 0 | 35 | -28 | -12 | -224 | 288
5 | 23 | 10 | 293 | 156 | 66 | 130 | 0 | 16 | 151 | 0 | 34 | -27 | -9 | -224 | 293
5 | 23 | 11 | 295 | 156 | 64 | 130 | 0 | 16 | 151 | 0 | 29 | -23 | -12 | -216 | 295
5 | 23 | 12 | 283 | 156 | 48 | 131 | 0 | 16 | 151 | -95 | 26 | -21 | -12 | -117 | 283
5 | 23 | 13 | 290 | 156 | 49 | 131 | 0 | 16 | 146 | 0 | 22 | -17 | -12 | -201 | 290
5 | 23 | 14 | 289 | 156 | 49 | 129 | 0 | 16 | 128 | 0 | 22 | 0 | 0 | -211 | 289
5 | 23 | 15 | 284 | 156 | 48 | 133 | 0 | 16 | 85 | 0 | 23 | 0 | 0 | -177 | 284
5 | 23 | 16 | 280 | 156 | 47 | 138 | 0 | 16 | 51 | 0 | 26 | 0 | 0 | -154 | 280
5 | 23 | 17 | 271 | 156 | 46 | 148 | 0 | 16 | 18 | 0 | 17 | 0 | 0 | -130 | 271
5 | 23 | 18 | 270 | 156 | 46 | 148 | 0 | 16 | 3 | 0 | 19 | 0 | 0 | -118 | 270
5 | 23 | 19 | 265 | 156 | 45 | 142 | 0 | 16 | 0 | 0 | 17 | 0 | 11 | -122 | 265
5 | 23 | 20 | 258 | 156 | 44 | 136 | 0 | 16 | 0 | 0 | 24 | 0 | 0 | -118 | 258
5 | 23 | 21 | 254 | 156 | 43 | 131 | 0 | 16 | 0 | 0 | 19 | 0 | 0 | -111 | 254
5 | 23 | 22 | 248 | 156 | 43 | 130 | 0 | 16 | 0 | 0 | 23 | 0 | 0 | -120 | 248
5 | 23 | 23 | 242 | 156 | 43 | 130 | 0 | 16 | 0 | 0 | 23 | 0 | 11 | -137 | 242
5 | 24 | 0 | 233 | 156 | 43 | 122 | 0 | 16 | 0 | 0 | 14 | 0 | 0 | -118 | 233
5 | 24 | 1 | 233 | 156 | 43 | 122 | 0 | 16 | 0 | 0 | 9 | 0 | 0 | -113 | 233
5 | 24 | 2 | 239 | 156 | 43 | 122 | 0 | 16 | 0 | 0 | 16 | 0 | 5 | -119 | 239
5 | 24 | 3 | 248 | 156 | 43 | 123 | 0 | 16 | 0 | 0 | 27 | 0 | 5 | -122 | 248
5 | 24 | 4 | 253 | 156 | 43 | 122 | 0 | 16 | 0 | 0 | 32 | 0 | 0 | -116 | 253
5 | 24 | 5 | 245 | 156 | 43 | 115 | 0 | 16 | 2 | 0 | 31 | 0 | 0 | -118 | 245
5 | 24 | 6 | 231 | 156 | 43 | 120 | 0 | 16 | 12 | 0 | 22 | 0 | -12 | -126 | 231
5 | 24 | 7 | 225 | 156 | 43 | 120 | 0 | 16 | 29 | 0 | 19 | 0 | -12 | -146 | 225
5 | 24 | 8 | 232 | 156 | 43 | 120 | 0 | 16 | 37 | 0 | 22 | 0 | 0 | -162 | 232
5 | 24 | 9 | 239 | 156 | 43 | 114 | 0 | 16 | 33 | 0 | 27 | 0 | 0 | -150 | 239
5 | 24 | 10 | 239 | 156 | 43 | 117 | 0 | 16 | 38 | 0 | 26 | 0 | 0 | -157 | 239
5 | 24 | 11 | 239 | 156 | 43 | 117 | 0 | 16 | 38 | 0 | 24 | 0 | 0 | -155 | 239
5 | 24 | 12 | 238 | 156 | 43 | 117 | 0 | 16 | 31 | 0 | 19 | 0 | 0 | -144 | 238
5 | 24 | 13 | 236 | 156 | 43 | 117 | 0 | 16 | 29 | 0 | 16 | 0 | 0 | -141 | 236
5 | 24 | 14 | 237 | 156 | 43 | 117 | 0 | 16 | 24 | 0 | 14 | 0 | 0 | -133 | 237
5 | 24 | 15 | 236 | 156 | 43 | 120 | 0 | 16 | 17 | 0 | 22 | 0 | -12 | -126 | 236
5 | 24 | 16 | 239 | 156 | 43 | 117 | 0 | 16 | 7 | 0 | 30 | 0 | 0 | -130 | 239
5 | 24 | 17 | 242 | 156 | 43 | 117 | 0 | 16 | 2 | 0 | 26 | 0 | 0 | -118 | 242
5 | 24 | 18 | 245 | 156 | 43 | 117 | 0 | 16 | 0 | 0 | 26 | 0 | 11 | -124 | 245
5 | 24 | 19 | 242 | 156 | 43 | 117 | 0 | 16 | 0 | 0 | 29 | 0 | 11 | -130 | 242
5 | 24 | 20 | 236 | 156 | 43 | 114 | 0 | 16 | 0 | 0 | 30 | 0 | 11 | -134 | 236
5 | 24 | 21 | 228 | 156 | 43 | 114 | 0 | 16 | 0 | 0 | 38 | 0 | 0 | -139 | 228
5 | 24 | 22 | 224 | 156 | 43 | 114 | 0 | 16 | 0 | 0 | 33 | 0 | 0 | -138 | 224
5 | 24 | 23 | 218 | 156 | 43 | 114 | 0 | 16 | 0 | 0 | 29 | 0 | 0 | -140 | 218
5 | 25 | 0 | 210 | 156 | 43 | 120 | 0 | 16 | 0 | 0 | 23 | -23 | -7 | -118 | 210
5 | 25 | 1 | 209 | 156 | 43 | 121 | 0 | 16 | 0 | 0 | 18 | -18 | -12 | -115 | 209
5 | 25 | 2 | 220 | 156 | 43 | 121 | 0 | 16 | 0 | 0 | 9 | -9 | -12 | -104 | 220
5 | 25 | 3 | 233 | 156 | 43 | 121 | 0 | 16 | 0 | 0 | 1 | 0 | 11 | -115 | 233
5 | 25 | 4 | 236 | 156 | 43 | 121 | 0 | 16 | 0 | 0 | 1 | 0 | 11 | -112 | 236
5 | 25 | 5 | 233 | 156 | 43 | 113 | 0 | 16 | 2 | -1 | 10 | -10 | 0 | -96 | 233
5 | 25 | 6 | 219 | 156 | 43 | 119 | 0 | 16 | 6 | -4 | 8 | -8 | 0 | -117 | 219
5 | 25 | 7 | 217 | 156 | 43 | 119 | 0 | 16 | 11 | -7 | 6 | -6 | -12 | -109 | 217
5 | 25 | 8 | 222 | 156 | 43 | 119 | 0 | 16 | 18 | -11 | 16 | -16 | 0 | -115 | 226
5 | 25 | 9 | 225 | 156 | 43 | 113 | 0 | 16 | 33 | -21 | 25 | -25 | -12 | -97 | 231
5 | 25 | 10 | 227 | 156 | 43 | 116 | 0 | 16 | 42 | -26 | 48 | -48 | 0 | -112 | 235
5 | 25 | 11 | 228 | 156 | 43 | 116 | 0 | 16 | 44 | -27 | 37 | -37 | -12 | -99 | 237
5 | 25 | 12 | 230 | 156 | 43 | 116 | 0 | 16 | 40 | -25 | 35 | -35 | -5 | -103 | 238
5 | 25 | 13 | 227 | 156 | 43 | 116 | 0 | 16 | 30 | -19 | 34 | -34 | 0 | -109 | 233
5 | 25 | 14 | 226 | 156 | 43 | 116 | 0 | 16 | 18 | -11 | 29 | -29 | 0 | -108 | 230
5 | 25 | 15 | 227 | 156 | 43 | 118 | 0 | 16 | 16 | -10 | 20 | -20 | 0 | -112 | 227
5 | 25 | 16 | 231 | 156 | 43 | 116 | 0 | 16 | 12 | -7 | 14 | -14 | 0 | -105 | 231
5 | 25 | 17 | 237 | 156 | 43 | 116 | 0 | 16 | 5 | -3 | 12 | -12 | 0 | -96 | 237
5 | 25 | 18 | 241 | 156 | 43 | 116 | 0 | 16 | 1 | -1 | 13 | -13 | 0 | -90 | 241
5 | 25 | 19 | 239 | 156 | 43 | 116 | 0 | 16 | 0 | 0 | 16 | -16 | 0 | -92 | 239
5 | 25 | 20 | 234 | 156 | 43 | 113 | 0 | 16 | 0 | 0 | 14 | -14 | 0 | -94 | 234
5 | 25 | 21 | 228 | 156 | 43 | 113 | 0 | 16 | 0 | 0 | 10 | -10 | 0 | -100 | 228
5 | 25 | 22 | 220 | 156 | 43 | 113 | 0 | 16 | 0 | 0 | 8 | -8 | 0 | -108 | 220
5 | 25 | 23 | 214 | 156 | 43 | 113 | 0 | 16 | 0 | 0 | 9 | -9 | 0 | -114 | 214
5 | 26 | 0 | 209 | 156 | 43 | 125 | 0 | 16 | 0 | 0 | 8 | -8 | -12 | -119 | 209
5 | 26 | 1 | 208 | 156 | 43 | 126 | 0 | 16 | 0 | 0 | 7 | -7 | 0 | -133 | 208
5 | 26 | 2 | 221 | 156 | 43 | 128 | 0 | 16 | 0 | 0 | 6 | -6 | 0 | -122 | 221
5 | 26 | 3 | 234 | 156 | 43 | 140 | 0 | 16 | 0 | 0 | 4 | 0 | 11 | -136 | 234
5 | 26 | 4 | 241 | 156 | 43 | 138 | 0 | 16 | 0 | 0 | 3 | 0 | 11 | -126 | 241
5 | 26 | 5 | 241 | 156 | 43 | 128 | 0 | 16 | 10 | -6 | 2 | -1 | 0 | -107 | 241
5 | 26 | 6 | 236 | 156 | 43 | 126 | 0 | 16 | 31 | -19 | 1 | -1 | -12 | -98 | 243
5 | 26 | 7 | 239 | 156 | 43 | 126 | 0 | 16 | 72 | -45 | 1 | -1 | 0 | -115 | 253
5 | 26 | 8 | 260 | 156 | 44 | 126 | 0 | 16 | 98 | -70 | 1 | -1 | 0 | -101 | 269
5 | 26 | 9 | 278 | 156 | 47 | 126 | 0 | 16 | 101 | -82 | 1 | -1 | 0 | -86 | 278
5 | 26 | 10 | 279 | 156 | 47 | 126 | 0 | 16 | 98 | -61 | 2 | -2 | -12 | -72 | 298
5 | 26 | 11 | 277 | 156 | 47 | 126 | 0 | 16 | 86 | -54 | 3 | -3 | 0 | -84 | 293
5 | 26 | 12 | 265 | 156 | 45 | 127 | 0 | 16 | 93 | -59 | 2 | -1 | 0 | -97 | 282
5 | 26 | 13 | 276 | 156 | 47 | 127 | 0 | 16 | 90 | -56 | 2 | -1 | 0 | -86 | 295
5 | 26 | 14 | 280 | 156 | 47 | 125 | 0 | 16 | 77 | -48 | 2 | -1 | -12 | -67 | 295
5 | 26 | 15 | 277 | 156 | 47 | 129 | 0 | 16 | 53 | 0 | 1 | 0 | 0 | -125 | 277
5 | 26 | 16 | 278 | 156 | 47 | 134 | 0 | 16 | 29 | 0 | 1 | 0 | 0 | -105 | 278
5 | 26 | 17 | 272 | 156 | 46 | 144 | 0 | 16 | 13 | 0 | 1 | 0 | 0 | -104 | 272
5 | 26 | 18 | 272 | 156 | 46 | 144 | 0 | 16 | 3 | 0 | 2 | 0 | 0 | -95 | 272
5 | 26 | 19 | 268 | 156 | 45 | 138 | 0 | 16 | 0 | 0 | 2 | 0 | 0 | -89 | 268
5 | 26 | 20 | 262 | 156 | 44 | 132 | 0 | 16 | 0 | 0 | 3 | 0 | 0 | -89 | 262
5 | 26 | 21 | 254 | 156 | 43 | 127 | 0 | 16 | 0 | 0 | 4 | 0 | 9 | -101 | 254
5 | 26 | 22 | 249 | 156 | 43 | 127 | 0 | 16 | 0 | 0 | 5 | 0 | 11 | -109 | 249
5 | 26 | 23 | 241 | 156 | 43 | 126 | 0 | 16 | 0 | 0 | 7 | 0 | 0 | -107 | 241
5 | 27 | 0 | 233 | 156 | 43 | 124 | 0 | 16 | 0 | 0 | 11 | 0 | 9 | -126 | 233
5 | 27 | 1 | 232 | 156 | 43 | 125 | 0 | 16 | 0 | 0 | 18 | 0 | 0 | -126 | 232
5 | 27 | 2 | 244 | 156 | 43 | 126 | 0 | 16 | 0 | 0 | 23 | 0 | 0 | -120 | 244
5 | 27 | 3 | 256 | 156 | 44 | 139 | 0 | 16 | 0 | 0 | 20 | 0 | 0 | -119 | 256
5 | 27 | 4 | 264 | 156 | 45 | 137 | 0 | 16 | 0 | 0 | 22 | 0 | 0 | -112 | 264
5 | 27 | 5 | 262 | 156 | 45 | 127 | 0 | 16 | 8 | 0 | 22 | 0 | 11 | -123 | 262
5 | 27 | 6 | 255 | 156 | 43 | 124 | 0 | 16 | 26 | 0 | 23 | 0 | 0 | -133 | 255
5 | 27 | 7 | 252 | 156 | 43 | 124 | 0 | 16 | 76 | 0 | 18 | 0 | -12 | -169 | 252
5 | 27 | 8 | 270 | 156 | 46 | 124 | 0 | 16 | 116 | 0 | 14 | 0 | 0 | -202 | 270
5 | 27 | 9 | 286 | 156 | 48 | 124 | 0 | 16 | 149 | 0 | 8 | 0 | 0 | -215 | 286
5 | 27 | 10 | 293 | 156 | 49 | 124 | 0 | 16 | 151 | 0 | 5 | 0 | -9 | -199 | 293
5 | 27 | 11 | 294 | 156 | 49 | 124 | 0 | 16 | 151 | 0 | 2 | 0 | -12 | -192 | 294
5 | 27 | 12 | 283 | 156 | 48 | 126 | 0 | 16 | 151 | 0 | 2 | 0 | -12 | -204 | 283
5 | 27 | 13 | 294 | 156 | 49 | 126 | 0 | 16 | 151 | 0 | 2 | 0 | 0 | -206 | 294
5 | 27 | 14 | 293 | 156 | 49 | 124 | 0 | 16 | 150 | 0 | 2 | 0 | -12 | -192 | 293
5 | 27 | 15 | 288 | 156 | 48 | 128 | 0 | 16 | 113 | 0 | 6 | 0 | 0 | -179 | 288
5 | 27 | 16 | 287 | 156 | 48 | 132 | 0 | 16 | 68 | 0 | 13 | 0 | 0 | -146 | 287
5 | 27 | 17 | 277 | 156 | 47 | 142 | 0 | 16 | 25 | 0 | 13 | 0 | 0 | -122 | 277
5 | 27 | 18 | 274 | 156 | 46 | 142 | 0 | 16 | 4 | 0 | 12 | 0 | 0 | -102 | 274
5 | 27 | 19 | 269 | 156 | 46 | 137 | 0 | 16 | 0 | 0 | 14 | 0 | 0 | -100 | 269
5 | 27 | 20 | 262 | 156 | 44 | 131 | 0 | 16 | 0 | 0 | 16 | 0 | 0 | -101 | 262
5 | 27 | 21 | 254 | 156 | 43 | 125 | 0 | 16 | 0 | 0 | 18 | 0 | 0 | -104 | 254
5 | 27 | 22 | 248 | 156 | 43 | 125 | 0 | 16 | 0 | 0 | 23 | 0 | 11 | -126 | 248
5 | 27 | 23 | 242 | 156 | 43 | 124 | 0 | 16 | 0 | 0 | 20 | 0 | 0 | -117 | 242
5 | 28 | 0 | 235 | 156 | 43 | 122 | 0 | 16 | 0 | 0 | 15 | 0 | 7 | -124 | 235
5 | 28 | 1 | 236 | 156 | 43 | 124 | 0 | 16 | 0 | 0 | 6 | 0 | 0 | -109 | 236
5 | 28 | 2 | 244 | 156 | 43 | 125 | 0 | 16 | 0 | 0 | 7 | 0 | 11 | -114 | 244
5 | 28 | 3 | 254 | 156 | 43 | 137 | 0 | 16 | 0 | 0 | 7 | 0 | 11 | -116 | 254
5 | 28 | 4 | 260 | 156 | 44 | 136 | 0 | 16 | 0 | 0 | 7 | 0 | 0 | -99 | 260
5 | 28 | 5 | 259 | 156 | 44 | 126 | 0 | 16 | 12 | 0 | 6 | 0 | 0 | -101 | 259
5 | 28 | 6 | 251 | 156 | 43 | 123 | 0 | 16 | 45 | 0 | 2 | 0 | 0 | -134 | 251
5 | 28 | 7 | 251 | 156 | 43 | 123 | 0 | 16 | 90 | 0 | 1 | 0 | 0 | -178 | 251
5 | 28 | 8 | 274 | 156 | 46 | 123 | 0 | 16 | 135 | -110 | 1 | -1 | -12 | -80 | 274
5 | 28 | 9 | 292 | 156 | 49 | 123 | 0 | 16 | 151 | -123 | 1 | -1 | -12 | -68 | 292
5 | 28 | 10 | 300 | 156 | 50 | 123 | 0 | 16 | 151 | -123 | 3 | -3 | 0 | -73 | 300
5 | 28 | 11 | 303 | 156 | 51 | 123 | 0 | 16 | 151 | -123 | 5 | -5 | -9 | -62 | 303
5 | 28 | 12 | 289 | 156 | 49 | 124 | 0 | 16 | 151 | -123 | 6 | -6 | -12 | -72 | 289
5 | 28 | 13 | 300 | 156 | 50 | 124 | 0 | 16 | 151 | -123 | 5 | -5 | -12 | -62 | 300
5 | 28 | 14 | 299 | 156 | 50 | 123 | 0 | 16 | 151 | 0 | 2 | 0 | 0 | -199 | 299
5 | 28 | 15 | 292 | 156 | 49 | 127 | 0 | 16 | 126 | 0 | 2 | 0 | 0 | -184 | 292
5 | 28 | 16 | 289 | 156 | 49 | 131 | 0 | 16 | 72 | 0 | 4 | 0 | 0 | -139 | 289
5 | 28 | 17 | 277 | 156 | 47 | 141 | 0 | 16 | 30 | 0 | 5 | 0 | 0 | -118 | 277
5 | 28 | 18 | 273 | 156 | 46 | 141 | 0 | 16 | 7 | 0 | 7 | 0 | 0 | -100 | 273
5 | 28 | 19 | 269 | 156 | 46 | 136 | 0 | 16 | 0 | 0 | 7 | 0 | 0 | -92 | 269
5 | 28 | 20 | 261 | 156 | 44 | 129 | 0 | 16 | 0 | 0 | 9 | 0 | 0 | -93 | 261
5 | 28 | 21 | 255 | 156 | 43 | 124 | 0 | 16 | 0 | 0 | 12 | 0 | 0 | -96 | 255
5 | 28 | 22 | 251 | 156 | 43 | 124 | 0 | 16 | 0 | 0 | 14 | 0 | 11 | -113 | 251
5 | 28 | 23 | 244 | 156 | 43 | 123 | 0 | 16 | 0 | 0 | 17 | 0 | 0 | -111 | 244
5 | 29 | 0 | 234 | 156 | 43 | 121 | 0 | 16 | 0 | 0 | 16 | 0 | 0 | -118 | 234
5 | 29 | 1 | 234 | 156 | 43 | 122 | 0 | 16 | 0 | 0 | 16 | 0 | 0 | -119 | 234
5 | 29 | 2 | 243 | 156 | 43 | 123 | 0 | 16 | 0 | 0 | 15 | 0 | 11 | -121 | 243
5 | 29 | 3 | 253 | 156 | 43 | 136 | 0 | 16 | 0 | 0 | 12 | 0 | 6 | -116 | 253
5 | 29 | 4 | 257 | 156 | 44 | 134 | 0 | 16 | 0 | 0 | 13 | 0 | 0 | -106 | 257
5 | 29 | 5 | 254 | 156 | 43 | 124 | 0 | 16 | 9 | 0 | 15 | 0 | 0 | -109 | 254
5 | 29 | 6 | 246 | 156 | 43 | 121 | 0 | 16 | 35 | 0 | 12 | 0 | 0 | -137 | 246
5 | 29 | 7 | 249 | 156 | 43 | 121 | 0 | 16 | 78 | 0 | 9 | 0 | -12 | -162 | 249
5 | 29 | 8 | 270 | 156 | 46 | 121 | 0 | 16 | 110 | 0 | 5 | 0 | 0 | -184 | 270
5 | 29 | 9 | 289 | 156 | 49 | 121 | 0 | 16 | 123 | 0 | 2 | 0 | 0 | -178 | 289
5 | 29 | 10 | 293 | 156 | 49 | 121 | 0 | 16 | 122 | 0 | 3 | 0 | 0 | -174 | 293
5 | 29 | 11 | 294 | 156 | 49 | 121 | 0 | 16 | 119 | 0 | 2 | 0 | -6 | -163 | 294
5 | 29 | 12 | 279 | 156 | 47 | 123 | 0 | 16 | 128 | 0 | 2 | 0 | -12 | -181 | 279
5 | 29 | 13 | 291 | 156 | 49 | 123 | 0 | 16 | 131 | 0 | 5 | 0 | 0 | -189 | 291
5 | 29 | 14 | 293 | 156 | 49 | 121 | 0 | 16 | 124 | 0 | 8 | 0 | 0 | -181 | 293
5 | 29 | 15 | 289 | 156 | 49 | 125 | 0 | 16 | 84 | 0 | 10 | 0 | 0 | -151 | 289
5 | 29 | 16 | 288 | 156 | 48 | 129 | 0 | 16 | 36 | 0 | 11 | 0 | 0 | -108 | 288
5 | 29 | 17 | 278 | 156 | 47 | 140 | 0 | 16 | 11 | 0 | 13 | 0 | 0 | -105 | 278
5 | 29 | 18 | 275 | 156 | 47 | 139 | 0 | 16 | 1 | 0 | 17 | 0 | 0 | -101 | 275
5 | 29 | 19 | 270 | 156 | 46 | 134 | 0 | 16 | 0 | 0 | 24 | 0 | 0 | -106 | 270
5 | 29 | 20 | 262 | 156 | 44 | 128 | 0 | 16 | 0 | 0 | 24 | 0 | 0 | -106 | 262
5 | 29 | 21 | 255 | 156 | 43 | 122 | 0 | 16 | 0 | 0 | 24 | 0 | 11 | -117 | 255
5 | 29 | 22 | 249 | 156 | 43 | 122 | 0 | 16 | 0 | 0 | 24 | 0 | 0 | -112 | 249
5 | 29 | 23 | 242 | 156 | 43 | 122 | 0 | 16 | 0 | 0 | 21 | 0 | 0 | -116 | 242
5 | 30 | 0 | 235 | 156 | 43 | 119 | 0 | 16 | 0 | 0 | 22 | 0 | 0 | -121 | 235
5 | 30 | 1 | 234 | 156 | 43 | 121 | 0 | 16 | 0 | 0 | 22 | 0 | 11 | -135 | 234
5 | 30 | 2 | 243 | 156 | 43 | 122 | 0 | 16 | 0 | 0 | 18 | 0 | 0 | -112 | 243
5 | 30 | 3 | 252 | 156 | 43 | 134 | 0 | 16 | 0 | 0 | 7 | 0 | 11 | -115 | 252
5 | 30 | 4 | 256 | 156 | 44 | 133 | 0 | 16 | 0 | 0 | 3 | 0 | 0 | -96 | 256
5 | 30 | 5 | 254 | 156 | 43 | 123 | 0 | 16 | 4 | 0 | 3 | 0 | 0 | -91 | 254
5 | 30 | 6 | 246 | 156 | 43 | 120 | 0 | 16 | 16 | 0 | 2 | 0 | 0 | -107 | 246
5 | 30 | 7 | 248 | 156 | 43 | 120 | 0 | 16 | 57 | 0 | 2 | 0 | 0 | -146 | 248
5 | 30 | 8 | 271 | 156 | 46 | 120 | 0 | 16 | 105 | 0 | 2 | 0 | 0 | -174 | 271
5 | 30 | 9 | 288 | 156 | 48 | 120 | 0 | 16 | 136 | 0 | 6 | 0 | -12 | -182 | 288
5 | 30 | 10 | 290 | 156 | 49 | 120 | 0 | 16 | 151 | 0 | 11 | 0 | -8 | -205 | 290
5 | 30 | 11 | 296 | 156 | 50 | 120 | 0 | 16 | 151 | 0 | 15 | 0 | -12 | -200 | 296
5 | 30 | 12 | 283 | 156 | 48 | 121 | 0 | 16 | 151 | 0 | 18 | 0 | -12 | -215 | 283
5 | 30 | 13 | 296 | 156 | 50 | 121 | 0 | 16 | 151 | 0 | 20 | 0 | -12 | -206 | 296
5 | 30 | 14 | 294 | 156 | 49 | 120 | 0 | 16 | 151 | 0 | 27 | 0 | -1 | -224 | 294
5 | 30 | 15 | 285 | 156 | 48 | 124 | 0 | 16 | 116 | 0 | 35 | 0 | 0 | -210 | 285
5 | 30 | 16 | 283 | 156 | 48 | 128 | 0 | 16 | 73 | 0 | 40 | 0 | 0 | -178 | 283
5 | 30 | 17 | 273 | 156 | 46 | 138 | 0 | 16 | 28 | 0 | 31 | 0 | 11 | -153 | 273
5 | 30 | 18 | 268 | 156 | 45 | 138 | 0 | 16 | 4 | 0 | 28 | 0 | 0 | -119 | 268
5 | 30 | 19 | 263 | 156 | 45 | 133 | 0 | 16 | 0 | 0 | 34 | 0 | 0 | -121 | 263
5 | 30 | 20 | 256 | 156 | 44 | 126 | 0 | 16 | 0 | 0 | 32 | 0 | 7 | -125 | 256
5 | 30 | 21 | 250 | 156 | 43 | 121 | 0 | 16 | 0 | 0 | 36 | 0 | 0 | -122 | 250
5 | 30 | 22 | 248 | 156 | 43 | 121 | 0 | 16 | 0 | 0 | 32 | 0 | 11 | -131 | 248
5 | 30 | 23 | 241 | 156 | 43 | 120 | 0 | 16 | 0 | 0 | 34 | 0 | 11 | -139 | 241
5 | 31 | 0 | 231 | 156 | 43 | 112 | 0 | 16 | 0 | 0 | 34 | 0 | 0 | -130 | 231
5 | 31 | 1 | 229 | 156 | 43 | 112 | 0 | 16 | 0 | 0 | 30 | 0 | 0 | -128 | 229
5 | 31 | 2 | 238 | 156 | 43 | 112 | 0 | 16 | 0 | 0 | 32 | 0 | 0 | -121 | 238
5 | 31 | 3 | 244 | 156 | 43 | 113 | 0 | 16 | 0 | 0 | 36 | 0 | 0 | -120 | 244
5 | 31 | 4 | 248 | 156 | 43 | 112 | 0 | 16 | 0 | 0 | 36 | 0 | 0 | -115 | 248
5 | 31 | 5 | 243 | 156 | 43 | 105 | 0 | 16 | 6 | 0 | 33 | 0 | 0 | -116 | 243
5 | 31 | 6 | 228 | 156 | 43 | 110 | 0 | 16 | 20 | -13 | 30 | -30 | 0 | -104 | 228
5 | 31 | 7 | 222 | 156 | 43 | 110 | 0 | 16 | 41 | -26 | 30 | -30 | 0 | -111 | 229
5 | 31 | 8 | 227 | 156 | 43 | 110 | 0 | 16 | 65 | -41 | 30 | -30 | -12 | -98 | 239
5 | 31 | 9 | 233 | 156 | 43 | 104 | 0 | 16 | 79 | -49 | 32 | -32 | 0 | -102 | 247
5 | 31 | 10 | 234 | 156 | 43 | 107 | 0 | 16 | 73 | -46 | 31 | -31 | 0 | -102 | 247
5 | 31 | 11 | 237 | 156 | 43 | 107 | 0 | 16 | 60 | -38 | 34 | -34 | 0 | -97 | 247
5 | 31 | 12 | 232 | 156 | 43 | 107 | 0 | 16 | 41 | -26 | 26 | -26 | 0 | -98 | 239
5 | 31 | 13 | 233 | 156 | 43 | 107 | 0 | 16 | 42 | -26 | 23 | -23 | 0 | -97 | 241
5 | 31 | 14 | 232 | 156 | 43 | 107 | 0 | 16 | 36 | -22 | 16 | -16 | 0 | -97 | 239
5 | 31 | 15 | 232 | 156 | 43 | 110 | 0 | 16 | 24 | -15 | 16 | -16 | 0 | -98 | 236
5 | 31 | 16 | 232 | 156 | 43 | 107 | 0 | 16 | 19 | -12 | 11 | -11 | 0 | -93 | 236
5 | 31 | 17 | 234 | 156 | 43 | 107 | 0 | 16 | 7 | -5 | 8 | -8 | 0 | -90 | 234
5 | 31 | 18 | 238 | 156 | 43 | 107 | 0 | 16 | 1 | -1 | 8 | -8 | 0 | -84 | 238
5 | 31 | 19 | 236 | 156 | 43 | 107 | 0 | 16 | 0 | 0 | 10 | -10 | 0 | -86 | 236
5 | 31 | 20 | 231 | 156 | 43 | 104 | 0 | 16 | 0 | 0 | 16 | -16 | 0 | -88 | 231
5 | 31 | 21 | 223 | 156 | 43 | 104 | 0 | 16 | 0 | 0 | 14 | -14 | 0 | -96 | 223
5 | 31 | 22 | 219 | 156 | 43 | 104 | 0 | 16 | 0 | 0 | 14 | -14 | 0 | -100 | 219
5 | 31 | 23 | 214 | 156 | 43 | 104 | 0 | 16 | 0 | 0 | 9 | -9 | 0 | -105 | 214
6 | 1 | 0 | 204 | 156 | 43 | 99 | 0 | 16 | 0 | 0 | 10 | -10 | 0 | -110 | 204
6 | 1 | 1 | 205 | 156 | 43 | 98 | 0 | 16 | 0 | 0 | 10 | -10 | 0 | -108 | 205
6 | 1 | 2 | 216 | 156 | 43 | 103 | 0 | 16 | 0 | 0 | 10 | -10 | 0 | -102 | 216
6 | 1 | 3 | 229 | 156 | 43 | 109 | 0 | 16 | 0 | 0 | 10 | -10 | -9 | -86 | 229
6 | 1 | 4 | 234 | 156 | 43 | 107 | 0 | 16 | 0 | 0 | 13 | -13 | 0 | -88 | 234
6 | 1 | 5 | 231 | 156 | 43 | 100 | 0 | 16 | 2 | -1 | 12 | -12 | 0 | -85 | 231
6 | 1 | 6 | 216 | 156 | 43 | 98 | 0 | 16 | 6 | -4 | 9 | -9 | -12 | -87 | 216
6 | 1 | 7 | 211 | 156 | 43 | 98 | 0 | 16 | 12 | -7 | 8 | -8 | 0 | -107 | 211
6 | 1 | 8 | 217 | 156 | 43 | 98 | 0 | 16 | 19 | -12 | 11 | -11 | 0 | -99 | 221
6 | 1 | 9 | 222 | 156 | 43 | 98 | 0 | 16 | 31 | -19 | 8 | -8 | 0 | -97 | 228
6 | 1 | 10 | 223 | 156 | 43 | 98 | 0 | 16 | 44 | -27 | 10 | -10 | 0 | -97 | 233
6 | 1 | 11 | 221 | 156 | 43 | 98 | 0 | 16 | 47 | -30 | 3 | -3 | -12 | -89 | 229
6 | 1 | 12 | 224 | 156 | 43 | 98 | 0 | 16 | 67 | -42 | 1 | -1 | -12 | -89 | 237
6 | 1 | 13 | 219 | 156 | 43 | 98 | 0 | 16 | 70 | -44 | 3 | -3 | 0 | -107 | 232
6 | 1 | 14 | 217 | 156 | 43 | 98 | 0 | 16 | 62 | -39 | 2 | -2 | 0 | -108 | 228
6 | 1 | 15 | 218 | 156 | 43 | 98 | 0 | 16 | 44 | -27 | 2 | -2 | 0 | -103 | 227
6 | 1 | 16 | 222 | 156 | 43 | 106 | 0 | 16 | 30 | -19 | 1 | -1 | 0 | -104 | 228
6 | 1 | 17 | 231 | 156 | 43 | 114 | 0 | 16 | 12 | -8 | 1 | -1 | 0 | -102 | 231
6 | 1 | 18 | 237 | 156 | 43 | 116 | 0 | 16 | 2 | -2 | 1 | -1 | 0 | -94 | 237
6 | 1 | 19 | 236 | 156 | 43 | 114 | 0 | 16 | 0 | 0 | 1 | 0 | 11 | -105 | 236
6 | 1 | 20 | 231 | 156 | 43 | 106 | 0 | 16 | 0 | 0 | 1 | 0 | 9 | -100 | 231
6 | 1 | 21 | 225 | 156 | 43 | 100 | 0 | 16 | 0 | 0 | 1 | 0 | 11 | -102 | 225
6 | 1 | 22 | 217 | 156 | 43 | 98 | 0 | 16 | 0 | 0 | 2 | -1 | -12 | -85 | 217
6 | 1 | 23 | 211 | 156 | 43 | 98 | 0 | 16 | 0 | 0 | 1 | -1 | -12 | -90 | 211
6 | 2 | 0 | 205 | 156 | 43 | 103 | 0 | 16 | 0 | 0 | 1 | 0 | 11 | -125 | 205
6 | 2 | 1 | 206 | 156 | 43 | 101 | 0 | 16 | 0 | 0 | 1 | 0 | 10 | -121 | 206
6 | 2 | 2 | 217 | 156 | 43 | 108 | 0 | 16 | 0 | 0 | 1 | 0 | 5 | -112 | 217
6 | 2 | 3 | 231 | 156 | 43 | 119 | 0 | 16 | 0 | 0 | 2 | -1 | -9 | -95 | 231
6 | 2 | 4 | 238 | 156 | 43 | 120 | 0 | 16 | 0 | 0 | 2 | -1 | -12 | -86 | 238
6 | 2 | 5 | 239 | 156 | 43 | 109 | 0 | 16 | 8 | -5 | 1 | -1 | 0 | -88 | 239
6 | 2 | 6 | 233 | 156 | 43 | 102 | 0 | 16 | 33 | -21 | 1 | 0 | 0 | -89 | 241
6 | 2 | 7 | 236 | 156 | 43 | 103 | 0 | 16 | 68 | -43 | 1 | 0 | 0 | -95 | 249
6 | 2 | 8 | 256 | 156 | 44 | 107 | 0 | 16 | 106 | -86 | 1 | 0 | 0 | -88 | 256
6 | 2 | 9 | 275 | 156 | 47 | 112 | 0 | 16 | 147 | -119 | 1 | -1 | 0 | -84 | 275
6 | 2 | 10 | 281 | 156 | 47 | 112 | 0 | 16 | 151 | -122 | 1 | 0 | -12 | -68 | 281
6 | 2 | 11 | 284 | 156 | 48 | 113 | 0 | 16 | 142 | -115 | 1 | 0 | 0 | -77 | 284
6 | 2 | 12 | 268 | 156 | 45 | 110 | 0 | 16 | 105 | -85 | 2 | -1 | -12 | -68 | 268
6 | 2 | 13 | 280 | 156 | 47 | 122 | 0 | 16 | 97 | -61 | 2 | -2 | -12 | -68 | 297
6 | 2 | 14 | 284 | 156 | 48 | 124 | 0 | 16 | 89 | -56 | 1 | -1 | 0 | -77 | 300
6 | 2 | 15 | 282 | 156 | 48 | 138 | 0 | 16 | 36 | 0 | 1 | 0 | 0 | -113 | 282
6 | 2 | 16 | 282 | 156 | 48 | 152 | 0 | 16 | 16 | 0 | 3 | 0 | 0 | -109 | 282
6 | 2 | 17 | 273 | 156 | 46 | 161 | 0 | 16 | 7 | 0 | 12 | 0 | 0 | -125 | 273
6 | 2 | 18 | 272 | 156 | 46 | 163 | 0 | 16 | 2 | 0 | 17 | 0 | 0 | -128 | 272
6 | 2 | 19 | 267 | 156 | 45 | 152 | 0 | 16 | 0 | 0 | 20 | 0 | 0 | -122 | 267
6 | 2 | 20 | 261 | 156 | 44 | 139 | 0 | 16 | 0 | 0 | 20 | 0 | 11 | -125 | 261
6 | 2 | 21 | 255 | 156 | 43 | 129 | 0 | 16 | 0 | 0 | 19 | 0 | 0 | -108 | 255
6 | 2 | 22 | 251 | 156 | 43 | 116 | 0 | 16 | 0 | 0 | 20 | 0 | 0 | -100 | 251
6 | 2 | 23 | 246 | 156 | 43 | 109 | 0 | 16 | 0 | 0 | 20 | 0 | 9 | -107 | 246
6 | 3 | 0 | 237 | 156 | 43 | 102 | 0 | 16 | 0 | 0 | 18 | 0 | 0 | -98 | 237
6 | 3 | 1 | 237 | 156 | 43 | 100 | 0 | 16 | 0 | 0 | 11 | 0 | 0 | -89 | 237
6 | 3 | 2 | 246 | 156 | 43 | 107 | 0 | 16 | 0 | 0 | 5 | 0 | 0 | -81 | 246
6 | 3 | 3 | 254 | 156 | 43 | 118 | 0 | 16 | 0 | 0 | 3 | 0 | 0 | -82 | 254
6 | 3 | 4 | 259 | 156 | 44 | 118 | 0 | 16 | 0 | 0 | 3 | 0 | 0 | -78 | 259
6 | 3 | 5 | 258 | 156 | 44 | 108 | 0 | 16 | 3 | 0 | 2 | 0 | 0 | -71 | 258
6 | 3 | 6 | 251 | 156 | 43 | 100 | 0 | 16 | 8 | 0 | 1 | 0 | 11 | -84 | 251
6 | 3 | 7 | 252 | 156 | 43 | 102 | 0 | 16 | 22 | 0 | 1 | 0 | 0 | -88 | 252
6 | 3 | 8 | 275 | 156 | 46 | 106 | 0 | 16 | 26 | 0 | 3 | 0 | 0 | -78 | 275
6 | 3 | 9 | 289 | 156 | 49 | 111 | 0 | 16 | 36 | 0 | 2 | 0 | 0 | -81 | 289
6 | 3 | 10 | 295 | 156 | 49 | 111 | 0 | 16 | 33 | 0 | 1 | 0 | 0 | -71 | 295
6 | 3 | 11 | 294 | 156 | 49 | 112 | 0 | 16 | 30 | 0 | 13 | 0 | 0 | -82 | 294
6 | 3 | 12 | 280 | 156 | 47 | 108 | 0 | 16 | 32 | 0 | 17 | 0 | 0 | -96 | 280
6 | 3 | 13 | 290 | 156 | 49 | 120 | 0 | 16 | 26 | 0 | 20 | 0 | 0 | -97 | 290
6 | 3 | 14 | 289 | 156 | 49 | 123 | 0 | 16 | 37 | 0 | 23 | 0 | 0 | -115 | 289
6 | 3 | 15 | 288 | 156 | 48 | 136 | 0 | 16 | 26 | 0 | 21 | 0 | 0 | -115 | 288
6 | 3 | 16 | 285 | 156 | 48 | 151 | 0 | 16 | 20 | 0 | 16 | 0 | 0 | -122 | 285
6 | 3 | 17 | 276 | 156 | 47 | 160 | 0 | 16 | 10 | 0 | 10 | 0 | 0 | -123 | 276
6 | 3 | 18 | 276 | 156 | 47 | 162 | 0 | 16 | 2 | 0 | 7 | 0 | 9 | -123 | 276
6 | 3 | 19 | 271 | 156 | 46 | 150 | 0 | 16 | 0 | 0 | 4 | 0 | 0 | -101 | 271
6 | 3 | 20 | 263 | 156 | 45 | 138 | 0 | 16 | 0 | 0 | 4 | 0 | 0 | -96 | 263
6 | 3 | 21 | 257 | 156 | 44 | 128 | 0 | 16 | 0 | 0 | 7 | 0 | 0 | -94 | 257
6 | 3 | 22 | 255 | 156 | 43 | 114 | 0 | 16 | 0 | 0 | 14 | 0 | 0 | -88 | 255
6 | 3 | 23 | 248 | 156 | 43 | 108 | 0 | 16 | 0 | 0 | 27 | 0 | 0 | -102 | 248
6 | 4 | 0 | 239 | 156 | 43 | 100 | 0 | 16 | 0 | 0 | 31 | 0 | 0 | -107 | 239
6 | 4 | 1 | 240 | 156 | 43 | 98 | 0 | 16 | 0 | 0 | 28 | 0 | 0 | -101 | 240
6 | 4 | 2 | 249 | 156 | 43 | 106 | 0 | 16 | 0 | 0 | 26 | 0 | 0 | -98 | 249
6 | 4 | 3 | 257 | 156 | 44 | 116 | 0 | 16 | 0 | 0 | 21 | 0 | 0 | -96 | 257
6 | 4 | 4 | 261 | 156 | 44 | 117 | 0 | 16 | 0 | 0 | 14 | 0 | 0 | -86 | 261
6 | 4 | 5 | 260 | 156 | 44 | 106 | 0 | 16 | 2 | 0 | 9 | 0 | 0 | -73 | 260
6 | 4 | 6 | 253 | 156 | 43 | 99 | 0 | 16 | 11 | -7 | 6 | -6 | 0 | -65 | 253
6 | 4 | 7 | 252 | 156 | 43 | 100 | 0 | 16 | 45 | -28 | 7 | -7 | 0 | -72 | 260
6 | 4 | 8 | 271 | 156 | 46 | 104 | 0 | 16 | 95 | -59 | 8 | -8 | 0 | -70 | 288
6 | 4 | 9 | 288 | 156 | 48 | 110 | 0 | 16 | 117 | -95 | 12 | -12 | 0 | -64 | 288
6 | 4 | 10 | 296 | 156 | 50 | 110 | 0 | 16 | 143 | -116 | 14 | -14 | -9 | -54 | 296
6 | 4 | 11 | 294 | 156 | 49 | 111 | 0 | 16 | 151 | -123 | 19 | -19 | -12 | -54 | 294
6 | 4 | 12 | 282 | 156 | 48 | 107 | 0 | 16 | 151 | -123 | 21 | -21 | -12 | -61 | 282
6 | 4 | 13 | 294 | 156 | 49 | 119 | 0 | 16 | 151 | -123 | 25 | -25 | -12 | -62 | 294
6 | 4 | 14 | 295 | 156 | 50 | 122 | 0 | 16 | 151 | -123 | 27 | -27 | -12 | -65 | 295
6 | 4 | 15 | 286 | 156 | 48 | 135 | 0 | 16 | 103 | -83 | 38 | -38 | 0 | -89 | 286
6 | 4 | 16 | 288 | 156 | 48 | 150 | 0 | 16 | 72 | -45 | 31 | -31 | 0 | -96 | 301
6 | 4 | 17 | 279 | 156 | 47 | 158 | 0 | 16 | 30 | 0 | 18 | 0 | 0 | -146 | 279
6 | 4 | 18 | 274 | 156 | 46 | 160 | 0 | 16 | 6 | 0 | 19 | 0 | 0 | -129 | 274
6 | 4 | 19 | 268 | 156 | 45 | 149 | 0 | 16 | 0 | 0 | 16 | 0 | 11 | -125 | 268
6 | 4 | 20 | 261 | 156 | 44 | 136 | 0 | 16 | 0 | 0 | 12 | 0 | 0 | -103 | 261
6 | 4 | 21 | 255 | 156 | 43 | 126 | 0 | 16 | 0 | 0 | 9 | 0 | 0 | -95 | 255
6 | 4 | 22 | 251 | 156 | 43 | 113 | 0 | 16 | 0 | 0 | 12 | 0 | 0 | -89 | 251
6 | 4 | 23 | 244 | 156 | 43 | 106 | 0 | 16 | 0 | 0 | 14 | 0 | 0 | -91 | 244
6 | 5 | 0 | 236 | 156 | 43 | 99 | 0 | 16 | 0 | 0 | 16 | 0 | 11 | -105 | 236
6 | 5 | 1 | 237 | 156 | 43 | 97 | 0 | 16 | 0 | 0 | 20 | 0 | 0 | -95 | 237
6 | 5 | 2 | 246 | 156 | 43 | 104 | 0 | 16 | 0 | 0 | 24 | 0 | 0 | -97 | 246
6 | 5 | 3 | 257 | 156 | 44 | 115 | 0 | 16 | 0 | 0 | 21 | 0 | 7 | -102 | 257
6 | 5 | 4 | 263 | 156 | 45 | 116 | 0 | 16 | 0 | 0 | 19 | 0 | 11 | -100 | 263
6 | 5 | 5 | 262 | 156 | 44 | 105 | 0 | 16 | 11 | 0 | 16 | 0 | 0 | -86 | 262
6 | 5 | 6 | 254 | 156 | 43 | 98 | 0 | 16 | 40 | -25 | 11 | -11 | 0 | -67 | 261
6 | 5 | 7 | 253 | 156 | 43 | 99 | 0 | 16 | 85 | -53 | 11 | -11 | 0 | -77 | 269
6 | 5 | 8 | 272 | 156 | 46 | 103 | 0 | 16 | 118 | -96 | 12 | -12 | -9 | -62 | 272
6 | 5 | 9 | 289 | 156 | 49 | 108 | 0 | 16 | 146 | -118 | 10 | -10 | 0 | -68 | 289
6 | 5 | 10 | 297 | 156 | 50 | 108 | 0 | 16 | 151 | -123 | 11 | -11 | -12 | -49 | 297
6 | 5 | 11 | 302 | 156 | 51 | 109 | 0 | 16 | 151 | -123 | 12 | -12 | -12 | -46 | 302
6 | 5 | 12 | 290 | 156 | 49 | 106 | 0 | 16 | 151 | -123 | 10 | -10 | -12 | -53 | 290
6 | 5 | 13 | 303 | 156 | 51 | 118 | 0 | 16 | 151 | -123 | 10 | -10 | -12 | -54 | 303
6 | 5 | 14 | 301 | 156 | 51 | 120 | 0 | 16 | 151 | -123 | 6 | -6 | 0 | -70 | 301
6 | 5 | 15 | 295 | 156 | 50 | 133 | 0 | 16 | 127 | -103 | 4 | -4 | 0 | -84 | 295
6 | 5 | 16 | 295 | 156 | 50 | 148 | 0 | 16 | 81 | -51 | 3 | -2 | 0 | -90 | 311
6 | 5 | 17 | 283 | 156 | 48 | 157 | 0 | 16 | 35 | 0 | 3 | 0 | 11 | -143 | 283
6 | 5 | 18 | 276 | 156 | 47 | 159 | 0 | 16 | 7 | 0 | 6 | 0 | 0 | -115 | 276
6 | 5 | 19 | 268 | 156 | 45 | 148 | 0 | 16 | 0 | 0 | 4 | 0 | 11 | -112 | 268
6 | 5 | 20 | 261 | 156 | 44 | 135 | 0 | 16 | 0 | 0 | 7 | 0 | 0 | -97 | 261
6 | 5 | 21 | 255 | 156 | 43 | 125 | 0 | 16 | 0 | 0 | 4 | 0 | 0 | -89 | 255
6 | 5 | 22 | 252 | 156 | 43 | 112 | 0 | 16 | 0 | 0 | 7 | 0 | 0 | -82 | 252
6 | 5 | 23 | 246 | 156 | 43 | 105 | 0 | 16 | 0 | 0 | 12 | 0 | 0 | -86 | 246
6 | 6 | 0 | 238 | 156 | 43 | 98 | 0 | 16 | 0 | 0 | 13 | 0 | 0 | -88 | 238
6 | 6 | 1 | 237 | 156 | 43 | 96 | 0 | 16 | 0 | 0 | 15 | 0 | 0 | -89 | 237
6 | 6 | 2 | 246 | 156 | 43 | 103 | 0 | 16 | 0 | 0 | 16 | 0 | 11 | -99 | 246
6 | 6 | 3 | 257 | 156 | 44 | 114 | 0 | 16 | 0 | 0 | 13 | 0 | 0 | -86 | 257
6 | 6 | 4 | 261 | 156 | 44 | 114 | 0 | 16 | 0 | 0 | 14 | 0 | 0 | -83 | 261
6 | 6 | 5 | 260 | 156 | 44 | 104 | 0 | 16 | 8 | 0 | 14 | 0 | 7 | -89 | 260
6 | 6 | 6 | 254 | 156 | 43 | 97 | 0 | 16 | 43 | 0 | 14 | 0 | 0 | -115 | 254
6 | 6 | 7 | 253 | 156 | 43 | 98 | 0 | 16 | 94 | 0 | 15 | 0 | 0 | -169 | 253
6 | 6 | 8 | 276 | 156 | 47 | 102 | 0 | 16 | 125 | -101 | 16 | -16 | -12 | -57 | 276
6 | 6 | 9 | 301 | 156 | 50 | 107 | 0 | 16 | 145 | -117 | 18 | -18 | -12 | -44 | 301
6 | 6 | 10 | 306 | 156 | 51 | 107 | 0 | 16 | 141 | -114 | 26 | -26 | -12 | -39 | 306
6 | 6 | 11 | 304 | 156 | 51 | 108 | 0 | 16 | 130 | -105 | 26 | -26 | -12 | -40 | 304
6 | 6 | 12 | 290 | 156 | 49 | 105 | 0 | 16 | 114 | -93 | 16 | -16 | -9 | -48 | 290
6 | 6 | 13 | 304 | 156 | 51 | 116 | 0 | 16 | 116 | -94 | 14 | -14 | 0 | -57 | 304
6 | 6 | 14 | 306 | 156 | 51 | 119 | 0 | 16 | 94 | -58 | 16 | -12 | 0 | -76 | 306
6 | 6 | 15 | 302 | 156 | 51 | 132 | 0 | 16 | 75 | 0 | 27 | 0 | 0 | -155 | 302
6 | 6 | 16 | 299 | 156 | 50 | 147 | 0 | 16 | 41 | 0 | 28 | 0 | 0 | -139 | 299
6 | 6 | 17 | 284 | 156 | 48 | 156 | 0 | 16 | 14 | 0 | 16 | 0 | 11 | -133 | 284
6 | 6 | 18 | 277 | 156 | 47 | 158 | 0 | 16 | 3 | 0 | 11 | 0 | 11 | -125 | 277
6 | 6 | 19 | 269 | 156 | 46 | 146 | 0 | 16 | 0 | 0 | 7 | 0 | 0 | -102 | 269
6 | 6 | 20 | 261 | 156 | 44 | 134 | 0 | 16 | 0 | 0 | 8 | 0 | 0 | -97 | 261
6 | 6 | 21 | 255 | 156 | 43 | 124 | 0 | 16 | 0 | 0 | 14 | 0 | 0 | -98 | 255
6 | 6 | 22 | 251 | 156 | 43 | 110 | 0 | 16 | 0 | 0 | 14 | 0 | 0 | -88 | 251
6 | 6 | 23 | 246 | 156 | 43 | 104 | 0 | 16 | 0 | 0 | 20 | 0 | 0 | -93 | 246
6 | 7 | 0 | 237 | 156 | 43 | 91 | 0 | 16 | 0 | 0 | 32 | 0 | 0 | -101 | 237
6 | 7 | 1 | 235 | 156 | 43 | 90 | 0 | 16 | 0 | 0 | 19 | 0 | 0 | -89 | 235
6 | 7 | 2 | 241 | 156 | 43 | 95 | 0 | 16 | 0 | 0 | 22 | 0 | 11 | -102 | 241
6 | 7 | 3 | 250 | 156 | 43 | 102 | 0 | 16 | 0 | 0 | 22 | 0 | 0 | -89 | 250
6 | 7 | 4 | 250 | 156 | 43 | 99 | 0 | 16 | 0 | 0 | 27 | 0 | 7 | -98 | 250
6 | 7 | 5 | 246 | 156 | 43 | 92 | 0 | 16 | 12 | 0 | 30 | 0 | 0 | -103 | 246
6 | 7 | 6 | 232 | 156 | 43 | 90 | 0 | 16 | 43 | 0 | 30 | 0 | 0 | -146 | 232
6 | 7 | 7 | 228 | 156 | 43 | 90 | 0 | 16 | 86 | 0 | 28 | 0 | 0 | -191 | 228
6 | 7 | 8 | 239 | 156 | 43 | 90 | 0 | 16 | 127 | -94 | 26 | -26 | -9 | -90 | 239
6 | 7 | 9 | 251 | 156 | 43 | 90 | 0 | 16 | 150 | -121 | 22 | -22 | -12 | -71 | 251
6 | 7 | 10 | 256 | 156 | 44 | 90 | 0 | 16 | 151 | -123 | 21 | -21 | -12 | -66 | 256
6 | 7 | 11 | 261 | 156 | 44 | 90 | 0 | 16 | 151 | -123 | 23 | -23 | -12 | -61 | 261
6 | 7 | 12 | 259 | 156 | 44 | 90 | 0 | 16 | 151 | -123 | 16 | -16 | -12 | -63 | 259
6 | 7 | 13 | 259 | 156 | 44 | 90 | 0 | 16 | 151 | 0 | 17 | -1 | 0 | -214 | 259
6 | 7 | 14 | 253 | 156 | 43 | 90 | 0 | 16 | 135 | 0 | 18 | 0 | 0 | -205 | 253
6 | 7 | 15 | 251 | 156 | 43 | 90 | 0 | 16 | 106 | 0 | 10 | 0 | 0 | -170 | 251
6 | 7 | 16 | 253 | 156 | 43 | 98 | 0 | 16 | 67 | 0 | 4 | 0 | 0 | -131 | 253
6 | 7 | 17 | 251 | 156 | 43 | 106 | 0 | 16 | 28 | 0 | 2 | 0 | 0 | -100 | 251
6 | 7 | 18 | 248 | 156 | 43 | 108 | 0 | 16 | 6 | 0 | 3 | 0 | 11 | -95 | 248
6 | 7 | 19 | 245 | 156 | 43 | 106 | 0 | 16 | 0 | 0 | 4 | 0 | 0 | -80 | 245
6 | 7 | 20 | 238 | 156 | 43 | 98 | 0 | 16 | 0 | 0 | 6 | 0 | 7 | -88 | 238
6 | 7 | 21 | 230 | 156 | 43 | 92 | 0 | 16 | 0 | 0 | 5 | 0 | 0 | -82 | 230
6 | 7 | 22 | 224 | 156 | 43 | 90 | 0 | 16 | 0 | 0 | 4 | 0 | 0 | -85 | 224
6 | 7 | 23 | 218 | 156 | 43 | 90 | 0 | 16 | 0 | 0 | 6 | 0 | 11 | -104 | 218
6 | 8 | 0 | 209 | 156 | 43 | 90 | 0 | 16 | 0 | 0 | 8 | 0 | 0 | -104 | 209
6 | 8 | 1 | 207 | 156 | 43 | 89 | 0 | 16 | 0 | 0 | 7 | 0 | 0 | -104 | 207
6 | 8 | 2 | 217 | 156 | 43 | 94 | 0 | 16 | 0 | 0 | 5 | 0 | 0 | -97 | 217
6 | 8 | 3 | 228 | 156 | 43 | 100 | 0 | 16 | 0 | 0 | 5 | 0 | 0 | -92 | 228
6 | 8 | 4 | 232 | 156 | 43 | 98 | 0 | 16 | 0 | 0 | 7 | 0 | 11 | -99 | 232
6 | 8 | 5 | 227 | 156 | 43 | 91 | 0 | 16 | 6 | 0 | 4 | 0 | 0 | -89 | 227
6 | 8 | 6 | 213 | 156 | 43 | 89 | 0 | 16 | 19 | 0 | 4 | 0 | 0 | -114 | 213
6 | 8 | 7 | 209 | 156 | 43 | 89 | 0 | 16 | 36 | 0 | 2 | 0 | -12 | -121 | 209
6 | 8 | 8 | 213 | 156 | 43 | 89 | 0 | 16 | 77 | 0 | 1 | 0 | -12 | -157 | 213
6 | 8 | 9 | 228 | 156 | 43 | 89 | 0 | 16 | 132 | 0 | 1 | 0 | 0 | -209 | 228
6 | 8 | 10 | 239 | 156 | 43 | 89 | 0 | 16 | 151 | 0 | 1 | 0 | -9 | -208 | 239
6 | 8 | 11 | 243 | 156 | 43 | 89 | 0 | 16 | 151 | 0 | 2 | 0 | -12 | -202 | 243
6 | 8 | 12 | 241 | 156 | 43 | 89 | 0 | 16 | 139 | 0 | 1 | 0 | 0 | -203 | 241
6 | 8 | 13 | 236 | 156 | 43 | 89 | 0 | 16 | 113 | 0 | 1 | 0 | -12 | -170 | 236
6 | 8 | 14 | 231 | 156 | 43 | 89 | 0 | 16 | 94 | 0 | 1 | 0 | 0 | -168 | 231
6 | 8 | 15 | 232 | 156 | 43 | 89 | 0 | 16 | 87 | 0 | 1 | 0 | 0 | -160 | 232
6 | 8 | 16 | 238 | 156 | 43 | 97 | 0 | 16 | 60 | 0 | 1 | 0 | 0 | -135 | 238
6 | 8 | 17 | 243 | 156 | 43 | 105 | 0 | 16 | 30 | 0 | 1 | 0 | 0 | -108 | 243
6 | 8 | 18 | 244 | 156 | 43 | 107 | 0 | 16 | 7 | 0 | 1 | 0 | 0 | -86 | 244
6 | 8 | 19 | 241 | 156 | 43 | 105 | 0 | 16 | 0 | 0 | 1 | 0 | 11 | -91 | 241
6 | 8 | 20 | 235 | 156 | 43 | 97 | 0 | 16 | 0 | 0 | 1 | 0 | 5 | -83 | 235
6 | 8 | 21 | 228 | 156 | 43 | 91 | 0 | 16 | 0 | 0 | 5 | 0 | 11 | -94 | 228
6 | 8 | 22 | 220 | 156 | 43 | 89 | 0 | 16 | 0 | 0 | 7 | 0 | 0 | -91 | 220
6 | 8 | 23 | 215 | 156 | 43 | 89 | 0 | 16 | 0 | 0 | 6 | 0 | 11 | -106 | 215
6 | 9 | 0 | 207 | 156 | 43 | 95 | 0 | 16 | 0 | 0 | 5 | 0 | 0 | -108 | 207
6 | 9 | 1 | 206 | 156 | 43 | 93 | 0 | 16 | 0 | 0 | 5 | 0 | -12 | -95 | 206
6 | 9 | 2 | 217 | 156 | 43 | 100 | 0 | 16 | 0 | 0 | 5 | 0 | 0 | -103 | 217
6 | 9 | 3 | 229 | 156 | 43 | 111 | 0 | 16 | 0 | 0 | 6 | 0 | 0 | -103 | 229
6 | 9 | 4 | 236 | 156 | 43 | 111 | 0 | 16 | 0 | 0 | 6 | 0 | 10 | -106 | 236
6 | 9 | 5 | 237 | 156 | 43 | 101 | 0 | 16 | 11 | 0 | 4 | 0 | 0 | -94 | 237
6 | 9 | 6 | 237 | 156 | 43 | 94 | 0 | 16 | 40 | 0 | 2 | 0 | -12 | -102 | 237
6 | 9 | 7 | 246 | 156 | 43 | 95 | 0 | 16 | 84 | 0 | 1 | 0 | -12 | -137 | 246
6 | 9 | 8 | 274 | 156 | 46 | 99 | 0 | 16 | 125 | 0 | 1 | 0 | -12 | -157 | 274
6 | 9 | 9 | 302 | 156 | 51 | 104 | 0 | 16 | 142 | 0 | 1 | 0 | -9 | -159 | 302
6 | 9 | 10 | 308 | 156 | 52 | 104 | 0 | 16 | 151 | 0 | 1 | 0 | -12 | -160 | 308
6 | 9 | 11 | 316 | 156 | 53 | 105 | 0 | 16 | 151 | 0 | 2 | 0 | 0 | -167 | 316
6 | 9 | 12 | 301 | 156 | 50 | 102 | 0 | 16 | 103 | 0 | 1 | 0 | 0 | -127 | 301
6 | 9 | 13 | 310 | 156 | 52 | 113 | 0 | 16 | 65 | 0 | 1 | 0 | 0 | -93 | 310
6 | 9 | 14 | 309 | 156 | 52 | 116 | 0 | 16 | 45 | 0 | 1 | 0 | 0 | -77 | 309
6 | 9 | 15 | 304 | 156 | 51 | 129 | 0 | 16 | 29 | 0 | 1 | 0 | 0 | -78 | 304
6 | 9 | 16 | 301 | 156 | 50 | 144 | 0 | 16 | 17 | 0 | 1 | 0 | 0 | -83 | 301
6 | 9 | 17 | 289 | 156 | 49 | 152 | 0 | 16 | 8 | 0 | 1 | 0 | 0 | -93 | 289
6 | 9 | 18 | 284 | 156 | 48 | 155 | 0 | 16 | 2 | 0 | 2 | 0 | 0 | -95 | 284
6 | 9 | 19 | 275 | 156 | 47 | 143 | 0 | 16 | 0 | 0 | 2 | 0 | 0 | -89 | 275
6 | 9 | 20 | 268 | 156 | 45 | 131 | 0 | 16 | 0 | 0 | 3 | 0 | 0 | -83 | 268
6 | 9 | 21 | 261 | 156 | 44 | 121 | 0 | 16 | 0 | 0 | 6 | 0 | 9 | -91 | 261
6 | 9 | 22 | 257 | 156 | 44 | 107 | 0 | 16 | 0 | 0 | 7 | 0 | 11 | -84 | 257
6 | 9 | 23 | 249 | 156 | 43 | 101 | 0 | 16 | 0 | 0 | 6 | 0 | 0 | -73 | 249
6 | 10 | 0 | 241 | 156 | 43 | 94 | 0 | 16 | 0 | 0 | 5 | 0 | 0 | -73 | 241
6 | 10 | 1 | 238 | 156 | 43 | 92 | 0 | 16 | 0 | 0 | 6 | 0 | 0 | -75 | 238
6 | 10 | 2 | 246 | 156 | 43 | 99 | 0 | 16 | 0 | 0 | 7 | 0 | 0 | -75 | 246
6 | 10 | 3 | 253 | 156 | 43 | 110 | 0 | 16 | 0 | 0 | 9 | 0 | 0 | -81 | 253
6 | 10 | 4 | 258 | 156 | 44 | 111 | 0 | 16 | 0 | 0 | 13 | 0 | 0 | -82 | 258
6 | 10 | 5 | 258 | 156 | 44 | 100 | 0 | 16 | 6 | 0 | 15 | 0 | 0 | -79 | 258
6 | 10 | 6 | 255 | 156 | 43 | 93 | 0 | 16 | 14 | 0 | 12 | 0 | 0 | -79 | 255
6 | 10 | 7 | 258 | 156 | 44 | 94 | 0 | 16 | 28 | 0 | 10 | 0 | 0 | -90 | 258
6 | 10 | 8 | 284 | 156 | 48 | 98 | 0 | 16 | 37 | 0 | 5 | 0 | 0 | -76 | 284
6 | 10 | 9 | 306 | 156 | 51 | 103 | 0 | 16 | 35 | 0 | 4 | 0 | 0 | -59 | 306
6 | 10 | 10 | 306 | 156 | 51 | 103 | 0 | 16 | 43 | 0 | 3 | 0 | 0 | -66 | 306
6 | 10 | 11 | 309 | 156 | 52 | 104 | 0 | 16 | 31 | 0 | 6 | 0 | 0 | -56 | 309
6 | 10 | 12 | 295 | 156 | 50 | 101 | 0 | 16 | 27 | 0 | 10 | 0 | 0 | -65 | 295
6 | 10 | 13 | 306 | 156 | 51 | 113 | 0 | 16 | 30 | 0 | 9 | 0 | 0 | -69 | 306
6 | 10 | 14 | 308 | 156 | 51 | 115 | 0 | 16 | 24 | 0 | 11 | 0 | 0 | -65 | 308
6 | 10 | 15 | 303 | 156 | 51 | 128 | 0 | 16 | 25 | 0 | 7 | 0 | 0 | -80 | 303
6 | 10 | 16 | 301 | 156 | 50 | 143 | 0 | 16 | 17 | 0 | 15 | 0 | 0 | -96 | 301
6 | 10 | 17 | 290 | 156 | 49 | 152 | 0 | 16 | 9 | 0 | 11 | 0 | 0 | -103 | 290
6 | 10 | 18 | 287 | 156 | 48 | 154 | 0 | 16 | 2 | 0 | 10 | 0 | 0 | -99 | 287
6 | 10 | 19 | 280 | 156 | 47 | 143 | 0 | 16 | 0 | 0 | 9 | 0 | 0 | -91 | 280
6 | 10 | 20 | 273 | 156 | 46 | 130 | 0 | 16 | 0 | 0 | 15 | 0 | 0 | -90 | 273
6 | 10 | 21 | 265 | 156 | 45 | 120 | 0 | 16 | 0 | 0 | 15 | 0 | 0 | -87 | 265
6 | 10 | 22 | 261 | 156 | 44 | 107 | 0 | 16 | 0 | 0 | 12 | 0 | 0 | -74 | 261
6 | 10 | 23 | 254 | 156 | 43 | 100 | 0 | 16 | 0 | 0 | 12 | 0 | 9 | -82 | 254
6 | 11 | 0 | 247 | 156 | 43 | 93 | 0 | 16 | 0 | 0 | 11 | 0 | 0 | -72 | 247
6 | 11 | 1 | 245 | 156 | 43 | 92 | 0 | 16 | 0 | 0 | 10 | 0 | 0 | -72 | 245
6 | 11 | 2 | 251 | 156 | 43 | 99 | 0 | 16 | 0 | 0 | 6 | 0 | 0 | -69 | 251
6 | 11 | 3 | 258 | 156 | 44 | 109 | 0 | 16 | 0 | 0 | 6 | 0 | 0 | -73 | 258
6 | 11 | 4 | 262 | 156 | 45 | 110 | 0 | 16 | 0 | 0 | 6 | 0 | 0 | -71 | 262
6 | 11 | 5 | 261 | 156 | 44 | 100 | 0 | 16 | 2 | 0 | 6 | 0 | 0 | -63 | 261
6 | 11 | 6 | 256 | 156 | 44 | 92 | 0 | 16 | 7 | 0 | 8 | 0 | 0 | -67 | 256
6 | 11 | 7 | 264 | 156 | 45 | 94 | 0 | 16 | 13 | 0 | 17 | 0 | 0 | -77 | 264
6 | 11 | 8 | 290 | 156 | 49 | 98 | 0 | 16 | 24 | 0 | 26 | 0 | 0 | -79 | 290
6 | 11 | 9 | 308 | 156 | 52 | 103 | 0 | 16 | 26 | 0 | 28 | 0 | 0 | -73 | 308
6 | 11 | 10 | 309 | 156 | 52 | 103 | 0 | 16 | 44 | 0 | 33 | 0 | 0 | -95 | 309
6 | 11 | 11 | 311 | 156 | 52 | 104 | 0 | 16 | 44 | 0 | 33 | 0 | 0 | -94 | 311
6 | 11 | 12 | 294 | 156 | 49 | 100 | 0 | 16 | 28 | 0 | 36 | 0 | 0 | -91 | 294
6 | 11 | 13 | 304 | 156 | 51 | 112 | 0 | 16 | 38 | 0 | 36 | 0 | 0 | -105 | 304
6 | 11 | 14 | 303 | 156 | 51 | 114 | 0 | 16 | 65 | 0 | 29 | 0 | 0 | -128 | 303
6 | 11 | 15 | 305 | 156 | 51 | 128 | 0 | 16 | 66 | 0 | 24 | 0 | 0 | -136 | 305
6 | 11 | 16 | 299 | 156 | 50 | 143 | 0 | 16 | 34 | 0 | 23 | 0 | 0 | -123 | 299
6 | 11 | 17 | 287 | 156 | 48 | 151 | 0 | 16 | 18 | 0 | 20 | 0 | 0 | -122 | 287
6 | 11 | 18 | 283 | 156 | 48 | 153 | 0 | 16 | 5 | 0 | 20 | 0 | 0 | -115 | 283
6 | 11 | 19 | 277 | 156 | 47 | 142 | 0 | 16 | 0 | 0 | 17 | 0 | 0 | -101 | 277
6 | 11 | 20 | 270 | 156 | 46 | 129 | 0 | 16 | 0 | 0 | 14 | 0 | 0 | -91 | 270
6 | 11 | 21 | 262 | 156 | 44 | 120 | 0 | 16 | 0 | 0 | 10 | 0 | 0 | -84 | 262
6 | 11 | 22 | 258 | 156 | 44 | 106 | 0 | 16 | 0 | 0 | 5 | 0 | 0 | -69 | 258
6 | 11 | 23 | 251 | 156 | 43 | 99 | 0 | 16 | 0 | 0 | 4 | 0 | 11 | -78 | 251
6 | 12 | 0 | 243 | 156 | 43 | 93 | 0 | 16 | 0 | 0 | 4 | 0 | 0 | -69 | 243
6 | 12 | 1 | 242 | 156 | 43 | 91 | 0 | 16 | 0 | 0 | 7 | 0 | 0 | -71 | 242
6 | 12 | 2 | 248 | 156 | 43 | 98 | 0 | 16 | 0 | 0 | 8 | 0 | 0 | -73 | 248
6 | 12 | 3 | 258 | 156 | 44 | 109 | 0 | 16 | 0 | 0 | 6 | 0 | 0 | -73 | 258
6 | 12 | 4 | 262 | 156 | 45 | 110 | 0 | 16 | 0 | 0 | 6 | 0 | 0 | -71 | 262
6 | 12 | 5 | 262 | 156 | 45 | 99 | 0 | 16 | 10 | 0 | 4 | 0 | 0 | -68 | 262
6 | 12 | 6 | 256 | 156 | 44 | 92 | 0 | 16 | 38 | 0 | 2 | 0 | 0 | -92 | 256
6 | 12 | 7 | 256 | 156 | 44 | 93 | 0 | 16 | 65 | 0 | 1 | 0 | 0 | -119 | 256
6 | 12 | 8 | 277 | 156 | 47 | 97 | 0 | 16 | 72 | 0 | 1 | 0 | 0 | -112 | 277
6 | 12 | 9 | 294 | 156 | 49 | 102 | 0 | 16 | 84 | 0 | 1 | 0 | 0 | -114 | 294
6 | 12 | 10 | 298 | 156 | 50 | 102 | 0 | 16 | 102 | 0 | 1 | 0 | -12 | -117 | 298
6 | 12 | 11 | 302 | 156 | 51 | 103 | 0 | 16 | 120 | 0 | 1 | 0 | 0 | -145 | 302
6 | 12 | 12 | 290 | 156 | 49 | 100 | 0 | 16 | 136 | 0 | 1 | 0 | -12 | -156 | 290
6 | 12 | 13 | 311 | 156 | 52 | 112 | 0 | 16 | 151 | 0 | 1 | 0 | -12 | -165 | 311
6 | 12 | 14 | 310 | 156 | 52 | 114 | 0 | 16 | 151 | 0 | 3 | 0 | -12 | -170 | 310
6 | 12 | 15 | 305 | 156 | 51 | 127 | 0 | 16 | 116 | 0 | 4 | 0 | -9 | -156 | 305
6 | 12 | 16 | 303 | 156 | 51 | 142 | 0 | 16 | 64 | 0 | 2 | 0 | 11 | -139 | 303
6 | 12 | 17 | 285 | 156 | 48 | 150 | 0 | 16 | 21 | 0 | 2 | 0 | 0 | -108 | 285
6 | 12 | 18 | 279 | 156 | 47 | 153 | 0 | 16 | 5 | 0 | 3 | 0 | 0 | -101 | 279
6 | 12 | 19 | 273 | 156 | 46 | 142 | 0 | 16 | 0 | 0 | 5 | 0 | 11 | -103 | 273
6 | 12 | 20 | 265 | 156 | 45 | 129 | 0 | 16 | 0 | 0 | 9 | 0 | 0 | -90 | 265
6 | 12 | 21 | 258 | 156 | 44 | 119 | 0 | 16 | 0 | 0 | 7 | 0 | 0 | -84 | 258
6 | 12 | 22 | 254 | 156 | 43 | 106 | 0 | 16 | 0 | 0 | 5 | 0 | 0 | -72 | 254
6 | 12 | 23 | 249 | 156 | 43 | 99 | 0 | 16 | 0 | 0 | 4 | 0 | 0 | -69 | 249
6 | 13 | 0 | 239 | 156 | 43 | 93 | 0 | 16 | 0 | 0 | 5 | 0 | 0 | -74 | 239
6 | 13 | 1 | 239 | 156 | 43 | 91 | 0 | 16 | 0 | 0 | 10 | 0 | 11 | -88 | 239
6 | 13 | 2 | 246 | 156 | 43 | 98 | 0 | 16 | 0 | 0 | 17 | 0 | 0 | -84 | 246
6 | 13 | 3 | 254 | 156 | 43 | 108 | 0 | 16 | 0 | 0 | 19 | 0 | 0 | -88 | 254
6 | 13 | 4 | 259 | 156 | 44 | 109 | 0 | 16 | 0 | 0 | 15 | 0 | 7 | -88 | 259
6 | 13 | 5 | 258 | 156 | 44 | 99 | 0 | 16 | 10 | 0 | 10 | 0 | 0 | -77 | 258
6 | 13 | 6 | 251 | 156 | 43 | 92 | 0 | 16 | 35 | 0 | 6 | 0 | 0 | -97 | 251
6 | 13 | 7 | 250 | 156 | 43 | 93 | 0 | 16 | 72 | 0 | 2 | 0 | 0 | -132 | 250
6 | 13 | 8 | 273 | 156 | 46 | 97 | 0 | 16 | 110 | 0 | 1 | 0 | 0 | -153 | 273
6 | 13 | 9 | 294 | 156 | 49 | 102 | 0 | 16 | 138 | 0 | 1 | 0 | 0 | -168 | 294
6 | 13 | 10 | 299 | 156 | 50 | 102 | 0 | 16 | 147 | 0 | 2 | 0 | -12 | -162 | 299
6 | 13 | 11 | 303 | 156 | 51 | 103 | 0 | 16 | 151 | 0 | 3 | 0 | -12 | -165 | 303
6 | 13 | 12 | 293 | 156 | 49 | 100 | 0 | 16 | 147 | 0 | 4 | 0 | -12 | -167 | 293
6 | 13 | 13 | 305 | 156 | 51 | 111 | 0 | 16 | 151 | 0 | 2 | 0 | -12 | -170 | 305
6 | 13 | 14 | 307 | 156 | 51 | 114 | 0 | 16 | 133 | 0 | 3 | 0 | -9 | -157 | 307
6 | 13 | 15 | 302 | 156 | 51 | 127 | 0 | 16 | 92 | 0 | 6 | 0 | 0 | -146 | 302
6 | 13 | 16 | 297 | 156 | 50 | 142 | 0 | 16 | 55 | 0 | 7 | 0 | 0 | -129 | 297
6 | 13 | 17 | 284 | 156 | 48 | 150 | 0 | 16 | 24 | 0 | 6 | 0 | 0 | -116 | 284
6 | 13 | 18 | 278 | 156 | 47 | 152 | 0 | 16 | 5 | 0 | 9 | 0 | 0 | -107 | 278
6 | 13 | 19 | 273 | 156 | 46 | 141 | 0 | 16 | 0 | 0 | 16 | 0 | 0 | -102 | 273
6 | 13 | 20 | 264 | 156 | 45 | 129 | 0 | 16 | 0 | 0 | 19 | 0 | 0 | -101 | 264
6 | 13 | 21 | 257 | 156 | 44 | 119 | 0 | 16 | 0 | 0 | 23 | 0 | 0 | -101 | 257
6 | 13 | 22 | 252 | 156 | 43 | 105 | 0 | 16 | 0 | 0 | 28 | 0 | 0 | -96 | 252
6 | 13 | 23 | 247 | 156 | 43 | 98 | 0 | 16 | 0 | 0 | 32 | 0 | 0 | -98 | 247
6 | 14 | 0 | 237 | 156 | 43 | 87 | 0 | 16 | 0 | 0 | 28 | 0 | 0 | -93 | 237
6 | 14 | 1 | 234 | 156 | 43 | 86 | 0 | 16 | 0 | 0 | 23 | 0 | 0 | -90 | 234
6 | 14 | 2 | 239 | 156 | 43 | 91 | 0 | 16 | 0 | 0 | 22 | 0 | 0 | -89 | 239
6 | 14 | 3 | 246 | 156 | 43 | 97 | 0 | 16 | 0 | 0 | 22 | 0 | 0 | -88 | 246
6 | 14 | 4 | 249 | 156 | 43 | 95 | 0 | 16 | 0 | 0 | 19 | 0 | 0 | -80 | 249
6 | 14 | 5 | 245 | 156 | 43 | 88 | 0 | 16 | 3 | 0 | 25 | 0 | 0 | -86 | 245
6 | 14 | 6 | 236 | 156 | 43 | 86 | 0 | 16 | 10 | 0 | 27 | 0 | 0 | -102 | 236
6 | 14 | 7 | 234 | 156 | 43 | 86 | 0 | 16 | 15 | 0 | 29 | 0 | 0 | -111 | 234
6 | 14 | 8 | 239 | 156 | 43 | 86 | 0 | 16 | 26 | 0 | 39 | 0 | 0 | -127 | 239
6 | 14 | 9 | 247 | 156 | 43 | 86 | 0 | 16 | 37 | 0 | 52 | 0 | 0 | -143 | 247
6 | 14 | 10 | 251 | 156 | 43 | 86 | 0 | 16 | 39 | 0 | 51 | 0 | 0 | -140 | 251
6 | 14 | 11 | 253 | 156 | 43 | 86 | 0 | 16 | 36 | 0 | 47 | 0 | 0 | -131 | 253
6 | 14 | 12 | 248 | 156 | 43 | 86 | 0 | 16 | 41 | 0 | 47 | 0 | 0 | -141 | 248
6 | 14 | 13 | 248 | 156 | 43 | 86 | 0 | 16 | 34 | 0 | 54 | 0 | 0 | -141 | 248
6 | 14 | 14 | 249 | 156 | 43 | 86 | 0 | 16 | 25 | 0 | 54 | 0 | 0 | -131 | 249
6 | 14 | 15 | 248 | 156 | 43 | 86 | 0 | 16 | 13 | 0 | 47 | 0 | 11 | -124 | 248
6 | 14 | 16 | 250 | 156 | 43 | 94 | 0 | 16 | 6 | 0 | 42 | 0 | 7 | -114 | 250
6 | 14 | 17 | 250 | 156 | 43 | 102 | 0 | 16 | 3 | 0 | 42 | 0 | 0 | -112 | 250
6 | 14 | 18 | 252 | 156 | 43 | 104 | 0 | 16 | 1 | 0 | 48 | 0 | 0 | -116 | 252
6 | 14 | 19 | 249 | 156 | 43 | 102 | 0 | 16 | 0 | 0 | 47 | 0 | 0 | -115 | 249
6 | 14 | 20 | 245 | 156 | 43 | 94 | 0 | 16 | 0 | 0 | 48 | 0 | 11 | -123 | 245
6 | 14 | 21 | 237 | 156 | 43 | 87 | 0 | 16 | 0 | 0 | 53 | 0 | 0 | -118 | 237
6 | 14 | 22 | 230 | 156 | 43 | 86 | 0 | 16 | 0 | 0 | 53 | 0 | 0 | -124 | 230
6 | 14 | 23 | 226 | 156 | 43 | 86 | 0 | 16 | 0 | 0 | 54 | 0 | 0 | -129 | 226
6 | 15 | 0 | 218 | 156 | 43 | 87 | 0 | 16 | 0 | 0 | 49 | 0 | 0 | -133 | 218
6 | 15 | 1 | 217 | 156 | 43 | 86 | 0 | 16 | 0 | 0 | 36 | 0 | 0 | -120 | 217
6 | 15 | 2 | 224 | 156 | 43 | 91 | 0 | 16 | 0 | 0 | 52 | 0 | 0 | -134 | 224
6 | 15 | 3 | 234 | 156 | 43 | 97 | 0 | 16 | 0 | 0 | 51 | 0 | 0 | -129 | 234
6 | 15 | 4 | 237 | 156 | 43 | 95 | 0 | 16 | 0 | 0 | 32 | 0 | 11 | -116 | 237
6 | 15 | 5 | 231 | 156 | 43 | 88 | 0 | 16 | 3 | 0 | 21 | 0 | 0 | -96 | 231
6 | 15 | 6 | 220 | 156 | 43 | 86 | 0 | 16 | 10 | 0 | 11 | 0 | 0 | -102 | 220
6 | 15 | 7 | 220 | 156 | 43 | 86 | 0 | 16 | 16 | 0 | 7 | 0 | 0 | -104 | 220
6 | 15 | 8 | 228 | 156 | 43 | 86 | 0 | 16 | 29 | 0 | 8 | 0 | 0 | -110 | 228
6 | 15 | 9 | 235 | 156 | 43 | 86 | 0 | 16 | 45 | 0 | 3 | 0 | 0 | -114 | 235
6 | 15 | 10 | 240 | 156 | 43 | 86 | 0 | 16 | 60 | 0 | 1 | 0 | 0 | -122 | 240
6 | 15 | 11 | 240 | 156 | 43 | 86 | 0 | 16 | 57 | 0 | 1 | 0 | -12 | -107 | 240
6 | 15 | 12 | 239 | 156 | 43 | 86 | 0 | 16 | 58 | 0 | 4 | 0 | -12 | -112 | 239
6 | 15 | 13 | 236 | 156 | 43 | 86 | 0 | 16 | 54 | 0 | 4 | 0 | -12 | -111 | 236
6 | 15 | 14 | 232 | 156 | 43 | 86 | 0 | 16 | 53 | 0 | 4 | 0 | -12 | -114 | 232
6 | 15 | 15 | 232 | 156 | 43 | 86 | 0 | 16 | 42 | 0 | 3 | 0 | 0 | -114 | 232
6 | 15 | 16 | 236 | 156 | 43 | 94 | 0 | 16 | 30 | 0 | 6 | 0 | -9 | -100 | 236
6 | 15 | 17 | 240 | 156 | 43 | 102 | 0 | 16 | 16 | 0 | 9 | 0 | 0 | -102 | 240
6 | 15 | 18 | 244 | 156 | 43 | 104 | 0 | 16 | 5 | 0 | 11 | 0 | 7 | -98 | 244
6 | 15 | 19 | 242 | 156 | 43 | 102 | 0 | 16 | 0 | 0 | 10 | 0 | 0 | -85 | 242
6 | 15 | 20 | 237 | 156 | 43 | 94 | 0 | 16 | 0 | 0 | 10 | 0 | 11 | -93 | 237
6 | 15 | 21 | 230 | 156 | 43 | 87 | 0 | 16 | 0 | 0 | 8 | 0 | 0 | -80 | 230
6 | 15 | 22 | 224 | 156 | 43 | 86 | 0 | 16 | 0 | 0 | 10 | 0 | 0 | -87 | 224
6 | 15 | 23 | 218 | 156 | 43 | 86 | 0 | 16 | 0 | 0 | 12 | 0 | 0 | -95 | 218
6 | 16 | 0 | 211 | 156 | 43 | 92 | 0 | 16 | 0 | 0 | 10 | 0 | 0 | -106 | 211
6 | 16 | 1 | 210 | 156 | 43 | 91 | 0 | 16 | 0 | 0 | 10 | 0 | 11 | -117 | 210
6 | 16 | 2 | 219 | 156 | 43 | 98 | 0 | 16 | 0 | 0 | 12 | 0 | 0 | -106 | 219
6 | 16 | 3 | 233 | 156 | 43 | 108 | 0 | 16 | 0 | 0 | 13 | 0 | 11 | -114 | 233
6 | 16 | 4 | 238 | 156 | 43 | 109 | 0 | 16 | 0 | 0 | 16 | 0 | 0 | -102 | 238
6 | 16 | 5 | 240 | 156 | 43 | 99 | 0 | 16 | 9 | 0 | 15 | 0 | 0 | -98 | 240
6 | 16 | 6 | 239 | 156 | 43 | 92 | 0 | 16 | 20 | 0 | 23 | 0 | 0 | -111 | 239
6 | 16 | 7 | 248 | 156 | 43 | 93 | 0 | 16 | 26 | 0 | 27 | 0 | -12 | -101 | 248
6 | 16 | 8 | 277 | 156 | 47 | 97 | 0 | 16 | 56 | 0 | 28 | 0 | 0 | -123 | 277
6 | 16 | 9 | 305 | 156 | 51 | 102 | 0 | 16 | 83 | 0 | 34 | 0 | -9 | -128 | 305
6 | 16 | 10 | 324 | 156 | 54 | 102 | 0 | 16 | 91 | 0 | 34 | 0 | -12 | -117 | 324
6 | 16 | 11 | 333 | 156 | 55 | 103 | 0 | 16 | 84 | 0 | 34 | 0 | -12 | -103 | 333
6 | 16 | 12 | 324 | 156 | 54 | 99 | 0 | 16 | 92 | 0 | 48 | 0 | -12 | -129 | 324
6 | 16 | 13 | 346 | 156 | 57 | 111 | 0 | 16 | 108 | 0 | 54 | 0 | 0 | -156 | 346
6 | 16 | 14 | 353 | 156 | 58 | 114 | 0 | 16 | 93 | 0 | 35 | 0 | 0 | -119 | 353
6 | 16 | 15 | 351 | 156 | 58 | 127 | 0 | 16 | 69 | 0 | 34 | 0 | 0 | -109 | 351
6 | 16 | 16 | 353 | 156 | 58 | 142 | 0 | 16 | 51 | 0 | 23 | 0 | 9 | -102 | 353
6 | 16 | 17 | 339 | 156 | 56 | 150 | 0 | 16 | 27 | 0 | 17 | 0 | 0 | -83 | 339
6 | 16 | 18 | 330 | 156 | 55 | 152 | 0 | 16 | 4 | 0 | 17 | 0 | 0 | -70 | 330
6 | 16 | 19 | 318 | 156 | 53 | 141 | 0 | 16 | 0 | 0 | 18 | 0 | 0 | -66 | 318
6 | 16 | 20 | 302 | 156 | 51 | 128 | 0 | 16 | 0 | 0 | 34 | 0 | 0 | -83 | 302
6 | 16 | 21 | 287 | 156 | 48 | 119 | 0 | 16 | 0 | 0 | 24 | 0 | 0 | -76 | 287
6 | 16 | 22 | 278 | 156 | 47 | 105 | 0 | 16 | 0 | 0 | 27 | 0 | 11 | -84 | 278
6 | 16 | 23 | 267 | 156 | 45 | 98 | 0 | 16 | 0 | 0 | 21 | 0 | 0 | -69 | 267
6 | 17 | 0 | 255 | 156 | 43 | 93 | 0 | 16 | 0 | 0 | 16 | 0 | 11 | -80 | 255
6 | 17 | 1 | 251 | 156 | 43 | 91 | 0 | 16 | 0 | 0 | 9 | 0 | 0 | -64 | 251
6 | 17 | 2 | 256 | 156 | 44 | 98 | 0 | 16 | 0 | 0 | 11 | 0 | 9 | -78 | 256
6 | 17 | 3 | 263 | 156 | 45 | 109 | 0 | 16 | 0 | 0 | 15 | 0 | 0 | -78 | 263
6 | 17 | 4 | 264 | 156 | 45 | 109 | 0 | 16 | 0 | 0 | 16 | 0 | 0 | -78 | 264
6 | 17 | 5 | 263 | 156 | 45 | 99 | 0 | 16 | 9 | 0 | 16 | 0 | 0 | -78 | 263
6 | 17 | 6 | 262 | 156 | 45 | 92 | 0 | 16 | 37 | 0 | 14 | 0 | 0 | -98 | 262
6 | 17 | 7 | 276 | 156 | 47 | 93 | 0 | 16 | 82 | 0 | 15 | 0 | 0 | -133 | 276
6 | 17 | 8 | 314 | 156 | 52 | 97 | 0 | 16 | 131 | 0 | 21 | 0 | 0 | -159 | 314
6 | 17 | 9 | 348 | 156 | 58 | 102 | 0 | 16 | 151 | 0 | 23 | 0 | -12 | -146 | 348
6 | 17 | 10 | 360 | 156 | 59 | 102 | 0 | 16 | 151 | 0 | 20 | 0 | 0 | -144 | 360
6 | 17 | 11 | 364 | 156 | 60 | 103 | 0 | 16 | 151 | 0 | 18 | 0 | -12 | -128 | 364
6 | 17 | 12 | 351 | 156 | 58 | 100 | 0 | 16 | 151 | 0 | 16 | 0 | -12 | -134 | 351
6 | 17 | 13 | 365 | 156 | 60 | 111 | 0 | 16 | 151 | 0 | 10 | 0 | -12 | -127 | 365
6 | 17 | 14 | 366 | 156 | 60 | 114 | 0 | 16 | 151 | 0 | 10 | 0 | -9 | -132 | 366
6 | 17 | 15 | 363 | 156 | 60 | 127 | 0 | 16 | 126 | 0 | 12 | 0 | 0 | -134 | 363
6 | 17 | 16 | 359 | 156 | 59 | 142 | 0 | 16 | 80 | 0 | 8 | 0 | 0 | -102 | 359
6 | 17 | 17 | 339 | 156 | 56 | 150 | 0 | 16 | 36 | 0 | 4 | 0 | 0 | -79 | 339
6 | 17 | 18 | 325 | 156 | 54 | 153 | 0 | 16 | 8 | 0 | 1 | 0 | 0 | -63 | 325
6 | 17 | 19 | 309 | 156 | 52 | 141 | 0 | 16 | 0 | 0 | 1 | 0 | 0 | -57 | 309
6 | 17 | 20 | 296 | 156 | 50 | 129 | 0 | 16 | 0 | 0 | 1 | 0 | 11 | -67 | 296
6 | 17 | 21 | 283 | 156 | 48 | 119 | 0 | 16 | 0 | 0 | 1 | 0 | 0 | -57 | 283
6 | 17 | 22 | 275 | 156 | 47 | 105 | 0 | 16 | 0 | 0 | 0 | 0 | 11 | -60 | 275
6 | 17 | 23 | 263 | 156 | 45 | 99 | 0 | 16 | 0 | 0 | 1 | 0 | 11 | -65 | 263
6 | 18 | 0 | 252 | 156 | 43 | 93 | 0 | 16 | 0 | 0 | 2 | 0 | 0 | -58 | 252
6 | 18 | 1 | 248 | 156 | 43 | 92 | 0 | 16 | 0 | 0 | 3 | 0 | 0 | -62 | 248
6 | 18 | 2 | 253 | 156 | 43 | 99 | 0 | 16 | 0 | 0 | 7 | 0 | 7 | -75 | 253
6 | 18 | 3 | 258 | 156 | 44 | 109 | 0 | 16 | 0 | 0 | 8 | 0 | 0 | -75 | 258
6 | 18 | 4 | 261 | 156 | 44 | 110 | 0 | 16 | 0 | 0 | 4 | 0 | 0 | -69 | 261
6 | 18 | 5 | 262 | 156 | 44 | 100 | 0 | 16 | 10 | 0 | 5 | 0 | 0 | -69 | 262
6 | 18 | 6 | 258 | 156 | 44 | 92 | 0 | 16 | 39 | 0 | 2 | 0 | 0 | -91 | 258
6 | 18 | 7 | 270 | 156 | 46 | 94 | 0 | 16 | 76 | 0 | 1 | 0 | 0 | -119 | 270
6 | 18 | 8 | 308 | 156 | 52 | 98 | 0 | 16 | 106 | 0 | 0 | 0 | 0 | -120 | 308
6 | 18 | 9 | 343 | 156 | 57 | 103 | 0 | 16 | 149 | 0 | 1 | 0 | -12 | -127 | 343
6 | 18 | 10 | 360 | 156 | 59 | 103 | 0 | 16 | 151 | 0 | 1 | 0 | -12 | -114 | 360
6 | 18 | 11 | 366 | 156 | 60 | 104 | 0 | 16 | 151 | 0 | 1 | 0 | -12 | -110 | 366
6 | 18 | 12 | 361 | 156 | 60 | 100 | 0 | 16 | 151 | 0 | 0 | 0 | -9 | -113 | 361
6 | 18 | 13 | 373 | 156 | 61 | 112 | 0 | 16 | 151 | 0 | 1 | 0 | 0 | -124 | 373
6 | 18 | 14 | 376 | 156 | 62 | 114 | 0 | 16 | 151 | 0 | 1 | 0 | -12 | -112 | 376
6 | 18 | 15 | 373 | 156 | 61 | 128 | 0 | 16 | 116 | 0 | 1 | 0 | 0 | -105 | 373
6 | 18 | 16 | 366 | 156 | 60 | 142 | 0 | 16 | 60 | 0 | 1 | 0 | 0 | -69 | 366
6 | 18 | 17 | 339 | 156 | 56 | 151 | 0 | 16 | 27 | 0 | 1 | 0 | 0 | -68 | 339
6 | 18 | 18 | 325 | 156 | 54 | 153 | 0 | 16 | 7 | 0 | 1 | 0 | 11 | -73 | 325
6 | 18 | 19 | 311 | 156 | 52 | 142 | 0 | 16 | 0 | 0 | 5 | 0 | 0 | -60 | 311
6 | 18 | 20 | 298 | 156 | 50 | 129 | 0 | 16 | 0 | 0 | 3 | 0 | 11 | -67 | 298
6 | 18 | 21 | 286 | 156 | 48 | 120 | 0 | 16 | 0 | 0 | 3 | 0 | 0 | -57 | 286
6 | 18 | 22 | 278 | 156 | 47 | 106 | 0 | 16 | 0 | 0 | 4 | 0 | 11 | -62 | 278
6 | 18 | 23 | 267 | 156 | 45 | 99 | 0 | 16 | 0 | 0 | 3 | 0 | 0 | -52 | 267
6 | 19 | 0 | 257 | 156 | 44 | 94 | 0 | 16 | 0 | 0 | 4 | 0 | 0 | -57 | 257
6 | 19 | 1 | 252 | 156 | 43 | 92 | 0 | 16 | 0 | 0 | 3 | 0 | 0 | -58 | 252
6 | 19 | 2 | 255 | 156 | 43 | 99 | 0 | 16 | 0 | 0 | 4 | 0 | 0 | -63 | 255
6 | 19 | 3 | 262 | 156 | 44 | 110 | 0 | 16 | 0 | 0 | 5 | 0 | 0 | -69 | 262
6 | 19 | 4 | 262 | 156 | 45 | 110 | 0 | 16 | 0 | 0 | 4 | 0 | 7 | -76 | 262
6 | 19 | 5 | 262 | 156 | 45 | 100 | 0 | 16 | 10 | 0 | 4 | 0 | 0 | -69 | 262
6 | 19 | 6 | 264 | 156 | 45 | 93 | 0 | 16 | 38 | 0 | 4 | 0 | 0 | -88 | 264
6 | 19 | 7 | 277 | 156 | 47 | 94 | 0 | 16 | 85 | 0 | 3 | 0 | 0 | -124 | 277
6 | 19 | 8 | 319 | 156 | 53 | 98 | 0 | 16 | 127 | 0 | 2 | 0 | -12 | -121 | 319
6 | 19 | 9 | 352 | 156 | 58 | 103 | 0 | 16 | 151 | 0 | 2 | 0 | 0 | -134 | 352
6 | 19 | 10 | 364 | 156 | 60 | 103 | 0 | 16 | 151 | 0 | 7 | 0 | -12 | -117 | 364
6 | 19 | 11 | 367 | 156 | 61 | 104 | 0 | 16 | 151 | 0 | 3 | 0 | -12 | -112 | 367
6 | 19 | 12 | 354 | 156 | 59 | 101 | 0 | 16 | 151 | 0 | 2 | 0 | -9 | -122 | 354
6 | 19 | 13 | 365 | 156 | 60 | 112 | 0 | 16 | 151 | 0 | 2 | 0 | -12 | -120 | 365
6 | 19 | 14 | 363 | 156 | 60 | 115 | 0 | 16 | 140 | 0 | 1 | 0 | 0 | -125 | 363
6 | 19 | 15 | 359 | 156 | 59 | 128 | 0 | 16 | 102 | 0 | 1 | 0 | 0 | -103 | 359
6 | 19 | 16 | 355 | 156 | 59 | 143 | 0 | 16 | 68 | 0 | 1 | 0 | 0 | -88 | 355
6 | 19 | 17 | 338 | 156 | 56 | 152 | 0 | 16 | 31 | 0 | 1 | 0 | 0 | -74 | 338
6 | 19 | 18 | 323 | 156 | 54 | 154 | 0 | 16 | 8 | 0 | 1 | 0 | 0 | -66 | 323
6 | 19 | 19 | 309 | 156 | 52 | 142 | 0 | 16 | 0 | 0 | 1 | 0 | 0 | -58 | 309
6 | 19 | 20 | 296 | 156 | 50 | 130 | 0 | 16 | 0 | 0 | 1 | 0 | 0 | -57 | 296
6 | 19 | 21 | 284 | 156 | 48 | 120 | 0 | 16 | 0 | 0 | 2 | 0 | 0 | -58 | 284
6 | 19 | 22 | 274 | 156 | 46 | 106 | 0 | 16 | 0 | 0 | 3 | 0 | 0 | -53 | 274
6 | 19 | 23 | 263 | 156 | 45 | 100 | 0 | 16 | 0 | 0 | 4 | 0 | 11 | -69 | 263
6 | 20 | 0 | 252 | 156 | 43 | 94 | 0 | 16 | 0 | 0 | 6 | 0 | 0 | -63 | 252
6 | 20 | 1 | 249 | 156 | 43 | 93 | 0 | 16 | 0 | 0 | 6 | 0 | 7 | -72 | 249
6 | 20 | 2 | 252 | 156 | 43 | 100 | 0 | 16 | 0 | 0 | 4 | 0 | 0 | -67 | 252
6 | 20 | 3 | 257 | 156 | 44 | 110 | 0 | 16 | 0 | 0 | 4 | 0 | 0 | -73 | 257
6 | 20 | 4 | 259 | 156 | 44 | 111 | 0 | 16 | 0 | 0 | 7 | 0 | 11 | -86 | 259
6 | 20 | 5 | 261 | 156 | 44 | 101 | 0 | 16 | 11 | 0 | 7 | 0 | 11 | -85 | 261
6 | 20 | 6 | 261 | 156 | 44 | 94 | 0 | 16 | 41 | 0 | 6 | 0 | 0 | -96 | 261
6 | 20 | 7 | 275 | 156 | 47 | 95 | 0 | 16 | 89 | 0 | 5 | 0 | 0 | -133 | 275
6 | 20 | 8 | 311 | 156 | 52 | 99 | 0 | 16 | 132 | 0 | 2 | 0 | -12 | -134 | 311
6 | 20 | 9 | 348 | 156 | 58 | 104 | 0 | 16 | 151 | 0 | 0 | 0 | 0 | -137 | 348
6 | 20 | 10 | 361 | 156 | 60 | 104 | 0 | 16 | 151 | 0 | 0 | 0 | -12 | -114 | 361
6 | 20 | 11 | 369 | 156 | 61 | 105 | 0 | 16 | 151 | 0 | 1 | 0 | -12 | -109 | 369
6 | 20 | 12 | 355 | 156 | 59 | 101 | 0 | 16 | 151 | 0 | 1 | 0 | -12 | -117 | 355
6 | 20 | 13 | 370 | 156 | 61 | 113 | 0 | 16 | 151 | 0 | 1 | 0 | 0 | -128 | 370
6 | 20 | 14 | 376 | 156 | 62 | 116 | 0 | 16 | 151 | 0 | 1 | 0 | -9 | -117 | 376
6 | 20 | 15 | 372 | 156 | 61 | 129 | 0 | 16 | 120 | 0 | 1 | 0 | 0 | -111 | 372
6 | 20 | 16 | 370 | 156 | 61 | 144 | 0 | 16 | 75 | 0 | 1 | 0 | 0 | -83 | 370
6 | 20 | 17 | 351 | 156 | 58 | 152 | 0 | 16 | 32 | 0 | 1 | 0 | 11 | -75 | 351
6 | 20 | 18 | 334 | 156 | 55 | 154 | 0 | 16 | 7 | 0 | 1 | 0 | 11 | -66 | 334
6 | 20 | 19 | 318 | 156 | 53 | 143 | 0 | 16 | 0 | 0 | 6 | 0 | 0 | -56 | 318
6 | 20 | 20 | 303 | 156 | 51 | 131 | 0 | 16 | 0 | 0 | 12 | 0 | 7 | -70 | 303
6 | 20 | 21 | 290 | 156 | 49 | 121 | 0 | 16 | 0 | 0 | 22 | 0 | 0 | -74 | 290
6 | 20 | 22 | 275 | 156 | 47 | 107 | 0 | 16 | 0 | 0 | 28 | 0 | 0 | -79 | 275
6 | 20 | 23 | 267 | 156 | 45 | 100 | 0 | 16 | 0 | 0 | 34 | 0 | 0 | -84 | 267
6 | 21 | 0 | 255 | 156 | 43 | 90 | 0 | 16 | 0 | 0 | 32 | 0 | 0 | -82 | 255
6 | 21 | 1 | 249 | 156 | 43 | 89 | 0 | 16 | 0 | 0 | 28 | 0 | 0 | -83 | 249
6 | 21 | 2 | 250 | 156 | 43 | 94 | 0 | 16 | 0 | 0 | 31 | 0 | 0 | -90 | 250
6 | 21 | 3 | 254 | 156 | 43 | 100 | 0 | 16 | 0 | 0 | 33 | 0 | 0 | -94 | 254
6 | 21 | 4 | 254 | 156 | 43 | 98 | 0 | 16 | 0 | 0 | 33 | 0 | 11 | -103 | 254
6 | 21 | 5 | 251 | 156 | 43 | 91 | 0 | 16 | 10 | 0 | 30 | 0 | 0 | -95 | 251
6 | 21 | 6 | 245 | 156 | 43 | 88 | 0 | 16 | 37 | 0 | 29 | 0 | 0 | -124 | 245
6 | 21 | 7 | 253 | 156 | 43 | 89 | 0 | 16 | 86 | 0 | 26 | 0 | 0 | -163 | 253
6 | 21 | 8 | 275 | 156 | 46 | 89 | 0 | 16 | 125 | 0 | 30 | 0 | 0 | -187 | 275
6 | 21 | 9 | 296 | 156 | 50 | 89 | 0 | 16 | 151 | 0 | 33 | 0 | 0 | -199 | 296
6 | 21 | 10 | 310 | 156 | 52 | 88 | 0 | 16 | 151 | -82 | 31 | -24 | -12 | -66 | 310
6 | 21 | 11 | 319 | 156 | 53 | 89 | 0 | 16 | 151 | -82 | 32 | -25 | -12 | -59 | 319
6 | 21 | 12 | 317 | 156 | 53 | 88 | 0 | 16 | 151 | -83 | 26 | -20 | -12 | -58 | 317
6 | 21 | 13 | 318 | 156 | 53 | 89 | 0 | 16 | 151 | -83 | 26 | -20 | -12 | -58 | 318
6 | 21 | 14 | 315 | 156 | 53 | 88 | 0 | 16 | 144 | 0 | 38 | 0 | -9 | -171 | 315
6 | 21 | 15 | 313 | 156 | 52 | 89 | 0 | 16 | 100 | 0 | 35 | 0 | 0 | -135 | 313
6 | 21 | 16 | 310 | 156 | 52 | 96 | 0 | 16 | 52 | 0 | 38 | 0 | 0 | -100 | 310
6 | 21 | 17 | 301 | 156 | 50 | 105 | 0 | 16 | 19 | 0 | 40 | 0 | 0 | -85 | 301
6 | 21 | 18 | 297 | 156 | 50 | 107 | 0 | 16 | 4 | 0 | 34 | 0 | 11 | -81 | 297
6 | 21 | 19 | 290 | 156 | 49 | 105 | 0 | 16 | 0 | 0 | 42 | 0 | 0 | -78 | 290
6 | 21 | 20 | 280 | 156 | 47 | 97 | 0 | 16 | 0 | 0 | 36 | 0 | 0 | -72 | 280
6 | 21 | 21 | 267 | 156 | 45 | 90 | 0 | 16 | 0 | 0 | 36 | 0 | 11 | -87 | 267
6 | 21 | 22 | 255 | 156 | 43 | 89 | 0 | 16 | 0 | 0 | 40 | 0 | 11 | -100 | 255
6 | 21 | 23 | 248 | 156 | 43 | 89 | 0 | 16 | 0 | 0 | 44 | 0 | 0 | -100 | 248
6 | 22 | 0 | 236 | 156 | 43 | 91 | 0 | 16 | 0 | 0 | 45 | 0 | 0 | -115 | 236
6 | 22 | 1 | 230 | 156 | 43 | 90 | 0 | 16 | 0 | 0 | 43 | 0 | 7 | -125 | 230
6 | 22 | 2 | 236 | 156 | 43 | 95 | 0 | 16 | 0 | 0 | 42 | 0 | 0 | -116 | 236
6 | 22 | 3 | 240 | 156 | 43 | 101 | 0 | 16 | 0 | 0 | 45 | 0 | 0 | -121 | 240
6 | 22 | 4 | 241 | 156 | 43 | 99 | 0 | 16 | 0 | 0 | 49 | 0 | 0 | -122 | 241
6 | 22 | 5 | 239 | 156 | 43 | 92 | 0 | 16 | 9 | 0 | 42 | 0 | 0 | -119 | 239
6 | 22 | 6 | 236 | 156 | 43 | 89 | 0 | 16 | 38 | 0 | 40 | 0 | 0 | -146 | 236
6 | 22 | 7 | 245 | 156 | 43 | 90 | 0 | 16 | 75 | 0 | 46 | 0 | 0 | -181 | 245
6 | 22 | 8 | 262 | 156 | 44 | 90 | 0 | 16 | 103 | 0 | 49 | 0 | 0 | -196 | 262
6 | 22 | 9 | 282 | 156 | 48 | 90 | 0 | 16 | 132 | 0 | 52 | 0 | -9 | -203 | 282
6 | 22 | 10 | 288 | 156 | 48 | 89 | 0 | 16 | 145 | 0 | 61 | 0 | -12 | -215 | 288
6 | 22 | 11 | 298 | 156 | 50 | 90 | 0 | 16 | 151 | 0 | 63 | 0 | -12 | -216 | 298
6 | 22 | 12 | 305 | 156 | 51 | 89 | 0 | 16 | 135 | 0 | 64 | 0 | -12 | -194 | 305
6 | 22 | 13 | 299 | 156 | 50 | 90 | 0 | 16 | 99 | 0 | 56 | 0 | -12 | -156 | 299
6 | 22 | 14 | 292 | 156 | 49 | 89 | 0 | 16 | 72 | 0 | 31 | 0 | 0 | -121 | 292
6 | 22 | 15 | 280 | 156 | 47 | 90 | 0 | 16 | 52 | 0 | 32 | 0 | 0 | -113 | 280
6 | 22 | 16 | 273 | 156 | 46 | 97 | 0 | 16 | 22 | 0 | 10 | 0 | 0 | -74 | 273
6 | 22 | 17 | 270 | 156 | 46 | 106 | 0 | 16 | 8 | 0 | 2 | 0 | 9 | -73 | 270
6 | 22 | 18 | 270 | 156 | 46 | 108 | 0 | 16 | 2 | 0 | 0 | 0 | 0 | -58 | 270
6 | 22 | 19 | 265 | 156 | 45 | 106 | 0 | 16 | 0 | 0 | 0 | 0 | 11 | -69 | 265
6 | 22 | 20 | 258 | 156 | 44 | 98 | 0 | 16 | 0 | 0 | 0 | 0 | 0 | -56 | 258
6 | 22 | 21 | 252 | 156 | 43 | 91 | 0 | 16 | 0 | 0 | 1 | 0 | 0 | -55 | 252
6 | 22 | 22 | 244 | 156 | 43 | 90 | 0 | 16 | 0 | 0 | 1 | 0 | 0 | -62 | 244
6 | 22 | 23 | 236 | 156 | 43 | 90 | 0 | 16 | 0 | 0 | 3 | 0 | 0 | -72 | 236
6 | 23 | 0 | 226 | 156 | 43 | 97 | 0 | 16 | 0 | 0 | 7 | 0 | 0 | -93 | 226
6 | 23 | 1 | 221 | 156 | 43 | 95 | 0 | 16 | 0 | 0 | 1 | 0 | 0 | -90 | 221
6 | 23 | 2 | 227 | 156 | 43 | 103 | 0 | 16 | 0 | 0 | 1 | 0 | 0 | -92 | 227
6 | 23 | 3 | 235 | 156 | 43 | 113 | 0 | 16 | 0 | 0 | 0 | 0 | 0 | -93 | 235
6 | 23 | 4 | 241 | 156 | 43 | 114 | 0 | 16 | 0 | 0 | 0 | 0 | 0 | -88 | 241
6 | 23 | 5 | 246 | 156 | 43 | 103 | 0 | 16 | 0 | 0 | 0 | 0 | 0 | -72 | 246
6 | 23 | 6 | 248 | 156 | 43 | 96 | 0 | 16 | 3 | 0 | 1 | 0 | 0 | -67 | 248
6 | 23 | 7 | 261 | 156 | 44 | 97 | 0 | 16 | 7 | 0 | 1 | 0 | 0 | -60 | 261
6 | 23 | 8 | 296 | 156 | 50 | 101 | 0 | 16 | 18 | 0 | 0 | 0 | 0 | -45 | 296
6 | 23 | 9 | 320 | 156 | 53 | 106 | 0 | 16 | 23 | 0 | 1 | 0 | 0 | -35 | 320
6 | 23 | 10 | 325 | 156 | 54 | 106 | 0 | 16 | 23 | 0 | 2 | 0 | 0 | -32 | 325
6 | 23 | 11 | 327 | 156 | 54 | 108 | 0 | 16 | 22 | 0 | 3 | 0 | 0 | -32 | 327
6 | 23 | 12 | 309 | 156 | 52 | 104 | 0 | 16 | 27 | 0 | 3 | 0 | 0 | -49 | 309
6 | 23 | 13 | 322 | 156 | 54 | 116 | 0 | 16 | 27 | 0 | 1 | 0 | 0 | -48 | 322
6 | 23 | 14 | 322 | 156 | 54 | 118 | 0 | 16 | 39 | 0 | 1 | 0 | 0 | -62 | 322
6 | 23 | 15 | 318 | 156 | 53 | 132 | 0 | 16 | 56 | 0 | 1 | 0 | 0 | -96 | 318
6 | 23 | 16 | 318 | 156 | 53 | 146 | 0 | 16 | 46 | 0 | 0 | 0 | 0 | -99 | 318
6 | 23 | 17 | 303 | 156 | 51 | 155 | 0 | 16 | 18 | 0 | 0 | 0 | 0 | -93 | 303
6 | 23 | 18 | 297 | 156 | 50 | 157 | 0 | 16 | 4 | 0 | 1 | 0 | 0 | -87 | 297
6 | 23 | 19 | 289 | 156 | 49 | 146 | 0 | 16 | 0 | 0 | 2 | 0 | 0 | -80 | 289
6 | 23 | 20 | 279 | 156 | 47 | 133 | 0 | 16 | 0 | 0 | 8 | 0 | 0 | -81 | 279
6 | 23 | 21 | 271 | 156 | 46 | 123 | 0 | 16 | 0 | 0 | 15 | 0 | 0 | -85 | 271
6 | 23 | 22 | 267 | 156 | 45 | 110 | 0 | 16 | 0 | 0 | 17 | 0 | 0 | -77 | 267
6 | 23 | 23 | 258 | 156 | 44 | 103 | 0 | 16 | 0 | 0 | 12 | 0 | 0 | -73 | 258
6 | 24 | 0 | 249 | 156 | 43 | 98 | 0 | 16 | 0 | 0 | 14 | 0 | 0 | -78 | 249
6 | 24 | 1 | 246 | 156 | 43 | 96 | 0 | 16 | 0 | 0 | 13 | 0 | 0 | -78 | 246
6 | 24 | 2 | 250 | 156 | 43 | 104 | 0 | 16 | 0 | 0 | 7 | 0 | 0 | -76 | 250
6 | 24 | 3 | 257 | 156 | 44 | 114 | 0 | 16 | 0 | 0 | 10 | 0 | 0 | -83 | 257
6 | 24 | 4 | 259 | 156 | 44 | 115 | 0 | 16 | 0 | 0 | 15 | 0 | 0 | -87 | 259
6 | 24 | 5 | 262 | 156 | 44 | 104 | 0 | 16 | 2 | 0 | 18 | 0 | 0 | -78 | 262
6 | 24 | 6 | 259 | 156 | 44 | 97 | 0 | 16 | 13 | 0 | 17 | 0 | 0 | -84 | 259
6 | 24 | 7 | 268 | 156 | 45 | 98 | 0 | 16 | 33 | 0 | 19 | 0 | 0 | -99 | 268
6 | 24 | 8 | 305 | 156 | 51 | 102 | 0 | 16 | 46 | 0 | 20 | 0 | 0 | -86 | 305
6 | 24 | 9 | 328 | 156 | 55 | 108 | 0 | 16 | 52 | 0 | 15 | 0 | 0 | -74 | 328
6 | 24 | 10 | 335 | 156 | 56 | 108 | 0 | 16 | 63 | 0 | 17 | 0 | 0 | -81 | 335
6 | 24 | 11 | 333 | 156 | 55 | 109 | 0 | 16 | 66 | 0 | 22 | 0 | 0 | -91 | 333
6 | 24 | 12 | 322 | 156 | 54 | 105 | 0 | 16 | 82 | 0 | 19 | 0 | 0 | -110 | 322
6 | 24 | 13 | 340 | 156 | 56 | 117 | 0 | 16 | 101 | 0 | 8 | 0 | 0 | -114 | 340
6 | 24 | 14 | 346 | 156 | 57 | 120 | 0 | 16 | 79 | 0 | 4 | 0 | 0 | -86 | 346
6 | 24 | 15 | 343 | 156 | 57 | 133 | 0 | 16 | 63 | 0 | 1 | 0 | 0 | -83 | 343
6 | 24 | 16 | 342 | 156 | 57 | 148 | 0 | 16 | 40 | 0 | 1 | 0 | 0 | -76 | 342
6 | 24 | 17 | 324 | 156 | 54 | 156 | 0 | 16 | 20 | 0 | 4 | 0 | 0 | -82 | 324
6 | 24 | 18 | 315 | 156 | 53 | 158 | 0 | 16 | 4 | 0 | 4 | 0 | 0 | -76 | 315
6 | 24 | 19 | 305 | 156 | 51 | 147 | 0 | 16 | 0 | 0 | 10 | 0 | 0 | -75 | 305
6 | 24 | 20 | 296 | 156 | 50 | 134 | 0 | 16 | 0 | 0 | 13 | 0 | 0 | -73 | 296
6 | 24 | 21 | 284 | 156 | 48 | 124 | 0 | 16 | 0 | 0 | 22 | 0 | 0 | -82 | 284
6 | 24 | 22 | 274 | 156 | 46 | 111 | 0 | 16 | 0 | 0 | 24 | 0 | 0 | -79 | 274
6 | 24 | 23 | 264 | 156 | 45 | 104 | 0 | 16 | 0 | 0 | 24 | 0 | 0 | -81 | 264
6 | 25 | 0 | 254 | 156 | 43 | 99 | 0 | 16 | 0 | 0 | 17 | 0 | 0 | -77 | 254
6 | 25 | 1 | 251 | 156 | 43 | 98 | 0 | 16 | 0 | 0 | 16 | 0 | 0 | -78 | 251
6 | 25 | 2 | 255 | 156 | 44 | 105 | 0 | 16 | 0 | 0 | 12 | 0 | 0 | -78 | 255
6 | 25 | 3 | 259 | 156 | 44 | 115 | 0 | 16 | 0 | 0 | 6 | 0 | 0 | -78 | 259
6 | 25 | 4 | 262 | 156 | 44 | 116 | 0 | 16 | 0 | 0 | 4 | 0 | 9 | -83 | 262
6 | 25 | 5 | 262 | 156 | 44 | 106 | 0 | 16 | 3 | 0 | 3 | 0 | 0 | -66 | 262
6 | 25 | 6 | 260 | 156 | 44 | 98 | 0 | 16 | 9 | 0 | 1 | 0 | 0 | -64 | 260
6 | 25 | 7 | 275 | 156 | 47 | 100 | 0 | 16 | 21 | 0 | 2 | 0 | 0 | -67 | 275
6 | 25 | 8 | 306 | 156 | 51 | 104 | 0 | 16 | 36 | 0 | 1 | 0 | 0 | -58 | 306
6 | 25 | 9 | 333 | 156 | 55 | 109 | 0 | 16 | 50 | 0 | 4 | 0 | 0 | -57 | 333
6 | 25 | 10 | 339 | 156 | 56 | 109 | 0 | 16 | 75 | 0 | 1 | 0 | 0 | -74 | 339
6 | 25 | 11 | 347 | 156 | 57 | 110 | 0 | 16 | 93 | 0 | 2 | 0 | 0 | -87 | 347
6 | 25 | 12 | 342 | 156 | 57 | 106 | 0 | 16 | 119 | 0 | 8 | 0 | 0 | -120 | 342
6 | 25 | 13 | 359 | 156 | 59 | 118 | 0 | 16 | 103 | 0 | 5 | 0 | 0 | -98 | 359
6 | 25 | 14 | 362 | 156 | 60 | 121 | 0 | 16 | 99 | 0 | 1 | 0 | 0 | -91 | 362
6 | 25 | 15 | 356 | 156 | 59 | 134 | 0 | 16 | 65 | 0 | 1 | 0 | 0 | -75 | 356
6 | 25 | 16 | 353 | 156 | 58 | 149 | 0 | 16 | 52 | 0 | 1 | 0 | 0 | -79 | 353
6 | 25 | 17 | 337 | 156 | 56 | 157 | 0 | 16 | 24 | 0 | 4 | 0 | 0 | -76 | 337
6 | 25 | 18 | 325 | 156 | 54 | 159 | 0 | 16 | 6 | 0 | 13 | 0 | 0 | -79 | 325
6 | 25 | 19 | 313 | 156 | 52 | 148 | 0 | 16 | 0 | 0 | 24 | 0 | 0 | -83 | 313
6 | 25 | 20 | 302 | 156 | 51 | 136 | 0 | 16 | 0 | 0 | 26 | 0 | 0 | -83 | 302
6 | 25 | 21 | 291 | 156 | 49 | 126 | 0 | 16 | 0 | 0 | 22 | 0 | 0 | -78 | 291
6 | 25 | 22 | 279 | 156 | 47 | 112 | 0 | 16 | 0 | 0 | 17 | 0 | 0 | -69 | 279
6 | 25 | 23 | 271 | 156 | 46 | 105 | 0 | 16 | 0 | 0 | 16 | 0 | 11 | -79 | 271
6 | 26 | 0 | 258 | 156 | 44 | 100 | 0 | 16 | 0 | 0 | 17 | 0 | 0 | -75 | 258
6 | 26 | 1 | 253 | 156 | 43 | 99 | 0 | 16 | 0 | 0 | 19 | 0 | 0 | -80 | 253
6 | 26 | 2 | 255 | 156 | 43 | 106 | 0 | 16 | 0 | 0 | 17 | 0 | 0 | -83 | 255
6 | 26 | 3 | 261 | 156 | 44 | 116 | 0 | 16 | 0 | 0 | 15 | 0 | 0 | -86 | 261
6 | 26 | 4 | 263 | 156 | 45 | 117 | 0 | 16 | 0 | 0 | 18 | 0 | 0 | -89 | 263
6 | 26 | 5 | 264 | 156 | 45 | 107 | 0 | 16 | 4 | 0 | 16 | 0 | 0 | -80 | 264
6 | 26 | 6 | 265 | 156 | 45 | 99 | 0 | 16 | 10 | 0 | 27 | 0 | 0 | -88 | 265
6 | 26 | 7 | 279 | 156 | 47 | 101 | 0 | 16 | 7 | 0 | 42 | 0 | 0 | -90 | 279
6 | 26 | 8 | 306 | 156 | 51 | 105 | 0 | 16 | 7 | 0 | 13 | 0 | 0 | -42 | 306
6 | 26 | 9 | 323 | 156 | 54 | 110 | 0 | 16 | 8 | 0 | 10 | 0 | 0 | -31 | 323
6 | 26 | 10 | 323 | 156 | 54 | 110 | 0 | 16 | 13 | 0 | 17 | 0 | 0 | -43 | 323
6 | 26 | 11 | 317 | 156 | 53 | 111 | 0 | 16 | 41 | 0 | 25 | 0 | 0 | -85 | 317
6 | 26 | 12 | 303 | 156 | 51 | 107 | 0 | 16 | 112 | 0 | 25 | 0 | 0 | -164 | 303
6 | 26 | 13 | 328 | 156 | 55 | 119 | 0 | 16 | 151 | 0 | 25 | 0 | 0 | -194 | 328
6 | 26 | 14 | 340 | 156 | 56 | 122 | 0 | 16 | 151 | 0 | 21 | 0 | 0 | -182 | 340
6 | 26 | 15 | 336 | 156 | 56 | 135 | 0 | 16 | 125 | 0 | 16 | 0 | 0 | -168 | 336
6 | 26 | 16 | 338 | 156 | 56 | 150 | 0 | 16 | 77 | 0 | 12 | 0 | 0 | -129 | 338
6 | 26 | 17 | 320 | 156 | 53 | 158 | 0 | 16 | 29 | 0 | 11 | 0 | 0 | -103 | 320
6 | 26 | 18 | 305 | 156 | 51 | 161 | 0 | 16 | 5 | 0 | 13 | 0 | 0 | -97 | 305
6 | 26 | 19 | 294 | 156 | 49 | 149 | 0 | 16 | 0 | 0 | 5 | 0 | 0 | -81 | 294
6 | 26 | 20 | 284 | 156 | 48 | 137 | 0 | 16 | 0 | 0 | 8 | 0 | 0 | -81 | 284
6 | 26 | 21 | 275 | 156 | 46 | 127 | 0 | 16 | 0 | 0 | 15 | 0 | 0 | -85 | 275
6 | 26 | 22 | 267 | 156 | 45 | 113 | 0 | 16 | 0 | 0 | 22 | 0 | 0 | -85 | 267
6 | 26 | 23 | 259 | 156 | 44 | 106 | 0 | 16 | 0 | 0 | 26 | 0 | 0 | -89 | 259
6 | 27 | 0 | 248 | 156 | 43 | 102 | 0 | 16 | 0 | 0 | 26 | 0 | 0 | -95 | 248
6 | 27 | 1 | 244 | 156 | 43 | 100 | 0 | 16 | 0 | 0 | 24 | 0 | 0 | -95 | 244
6 | 27 | 2 | 249 | 156 | 43 | 107 | 0 | 16 | 0 | 0 | 20 | 0 | 0 | -93 | 249
6 | 27 | 3 | 255 | 156 | 43 | 118 | 0 | 16 | 0 | 0 | 17 | 0 | 0 | -95 | 255
6 | 27 | 4 | 258 | 156 | 44 | 118 | 0 | 16 | 0 | 0 | 16 | 0 | 0 | -92 | 258
6 | 27 | 5 | 260 | 156 | 44 | 108 | 0 | 16 | 2 | 0 | 19 | 0 | 0 | -85 | 260
6 | 27 | 6 | 258 | 156 | 44 | 101 | 0 | 16 | 9 | 0 | 15 | 0 | 0 | -83 | 258
6 | 27 | 7 | 264 | 156 | 45 | 102 | 0 | 16 | 22 | 0 | 12 | 0 | 0 | -89 | 264
6 | 27 | 8 | 294 | 156 | 49 | 106 | 0 | 16 | 36 | 0 | 14 | 0 | 0 | -83 | 294
6 | 27 | 9 | 313 | 156 | 52 | 111 | 0 | 16 | 58 | 0 | 15 | 0 | 0 | -95 | 313
6 | 27 | 10 | 325 | 156 | 54 | 111 | 0 | 16 | 98 | 0 | 14 | 0 | -12 | -112 | 325
6 | 27 | 11 | 329 | 156 | 55 | 112 | 0 | 16 | 104 | 0 | 14 | 0 | -12 | -116 | 329
6 | 27 | 12 | 316 | 156 | 53 | 109 | 0 | 16 | 91 | 0 | 10 | 0 | -12 | -107 | 316
6 | 27 | 13 | 324 | 156 | 54 | 120 | 0 | 16 | 68 | 0 | 10 | 0 | -12 | -88 | 324
6 | 27 | 14 | 325 | 156 | 54 | 123 | 0 | 16 | 73 | 0 | 6 | 0 | -9 | -94 | 325
6 | 27 | 15 | 318 | 156 | 53 | 136 | 0 | 16 | 62 | 0 | 7 | 0 | 0 | -112 | 318
6 | 27 | 16 | 315 | 156 | 53 | 151 | 0 | 16 | 41 | 0 | 8 | 0 | 0 | -110 | 315
6 | 27 | 17 | 304 | 156 | 51 | 160 | 0 | 16 | 19 | 0 | 8 | 0 | 0 | -106 | 304
6 | 27 | 18 | 295 | 156 | 50 | 162 | 0 | 16 | 5 | 0 | 6 | 0 | 11 | -111 | 295
6 | 27 | 19 | 287 | 156 | 48 | 151 | 0 | 16 | 0 | 0 | 5 | 0 | 11 | -100 | 287
6 | 27 | 20 | 277 | 156 | 47 | 138 | 0 | 16 | 0 | 0 | 3 | 0 | 0 | -83 | 277
6 | 27 | 21 | 267 | 156 | 45 | 128 | 0 | 16 | 0 | 0 | 1 | 0 | 0 | -79 | 267
6 | 27 | 22 | 261 | 156 | 44 | 114 | 0 | 16 | 0 | 0 | 1 | 0 | 5 | -75 | 261
6 | 27 | 23 | 255 | 156 | 43 | 108 | 0 | 16 | 0 | 0 | 0 | 0 | 8 | -76 | 255
6 | 28 | 0 | 246 | 156 | 43 | 97 | 0 | 16 | 0 | 0 | 0 | 0 | 0 | -66 | 246
6 | 28 | 1 | 241 | 156 | 43 | 97 | 0 | 16 | 0 | 0 | 0 | 0 | 5 | -76 | 241
6 | 28 | 2 | 244 | 156 | 43 | 101 | 0 | 16 | 0 | 0 | 0 | 0 | 0 | -72 | 244
6 | 28 | 3 | 248 | 156 | 43 | 108 | 0 | 16 | 0 | 0 | 0 | 0 | 0 | -75 | 248
6 | 28 | 4 | 251 | 156 | 43 | 105 | 0 | 16 | 0 | 0 | 0 | 0 | 0 | -69 | 251
6 | 28 | 5 | 247 | 156 | 43 | 99 | 0 | 16 | 5 | 0 | 0 | 0 | 0 | -72 | 247
6 | 28 | 6 | 235 | 156 | 43 | 96 | 0 | 16 | 20 | 0 | 0 | 0 | 0 | -96 | 235
6 | 28 | 7 | 235 | 156 | 43 | 96 | 0 | 16 | 47 | 0 | 0 | 0 | 0 | -123 | 235
6 | 28 | 8 | 245 | 156 | 43 | 96 | 0 | 16 | 70 | -44 | 0 | 0 | 0 | -79 | 258
6 | 28 | 9 | 259 | 156 | 44 | 96 | 0 | 16 | 101 | -82 | 0 | 0 | -12 | -60 | 259
6 | 28 | 10 | 262 | 156 | 45 | 96 | 0 | 16 | 107 | -87 | 0 | 0 | -9 | -62 | 262
6 | 28 | 11 | 261 | 156 | 44 | 96 | 0 | 16 | 112 | -91 | 1 | 0 | -12 | -61 | 261
6 | 28 | 12 | 264 | 156 | 45 | 96 | 0 | 16 | 128 | -104 | 1 | -1 | -12 | -61 | 264
6 | 28 | 13 | 263 | 156 | 45 | 96 | 0 | 16 | 131 | -106 | 2 | -2 | 0 | -75 | 263
6 | 28 | 14 | 266 | 156 | 45 | 96 | 0 | 16 | 139 | -113 | 1 | -1 | -12 | -61 | 266
6 | 28 | 15 | 267 | 156 | 45 | 96 | 0 | 16 | 107 | 0 | 0 | 0 | 0 | -153 | 267
6 | 28 | 16 | 268 | 156 | 45 | 104 | 0 | 16 | 73 | 0 | 1 | 0 | 0 | -127 | 268
6 | 28 | 17 | 268 | 156 | 45 | 112 | 0 | 16 | 32 | 0 | 0 | 0 | 0 | -93 | 268
6 | 28 | 18 | 264 | 156 | 45 | 114 | 0 | 16 | 6 | 0 | 0 | 0 | 7 | -80 | 264
6 | 28 | 19 | 258 | 156 | 44 | 112 | 0 | 16 | 0 | 0 | 0 | 0 | 11 | -81 | 258
6 | 28 | 20 | 251 | 156 | 43 | 104 | 0 | 16 | 0 | 0 | 0 | 0 | 0 | -68 | 251
6 | 28 | 21 | 242 | 156 | 43 | 98 | 0 | 16 | 0 | 0 | 1 | 0 | 0 | -72 | 242
6 | 28 | 22 | 237 | 156 | 43 | 96 | 0 | 16 | 0 | 0 | 0 | 0 | 0 | -74 | 237
6 | 28 | 23 | 229 | 156 | 43 | 96 | 0 | 16 | 0 | 0 | 2 | 0 | 0 | -84 | 229
6 | 29 | 0 | 218 | 156 | 43 | 98 | 0 | 16 | 0 | 0 | 2 | 0 | 0 | -97 | 218
6 | 29 | 1 | 212 | 156 | 43 | 98 | 0 | 16 | 0 | 0 | 2 | 0 | 0 | -103 | 212
6 | 29 | 2 | 219 | 156 | 43 | 103 | 0 | 16 | 0 | 0 | 3 | 0 | 0 | -102 | 219
6 | 29 | 3 | 228 | 156 | 43 | 109 | 0 | 16 | 0 | 0 | 2 | 0 | 11 | -109 | 228
6 | 29 | 4 | 231 | 156 | 43 | 107 | 0 | 16 | 0 | 0 | 2 | 0 | 11 | -104 | 231
6 | 29 | 5 | 231 | 156 | 43 | 100 | 0 | 16 | 10 | 0 | 3 | 0 | 0 | -97 | 231
6 | 29 | 6 | 223 | 156 | 43 | 97 | 0 | 16 | 36 | 0 | 1 | 0 | 0 | -126 | 223
6 | 29 | 7 | 226 | 156 | 43 | 98 | 0 | 16 | 78 | 0 | 0 | 0 | 0 | -165 | 226
6 | 29 | 8 | 239 | 156 | 43 | 97 | 0 | 16 | 117 | -95 | 0 | 0 | -12 | -83 | 239
6 | 29 | 9 | 254 | 156 | 43 | 98 | 0 | 16 | 151 | -123 | 0 | 0 | -12 | -75 | 254
6 | 29 | 10 | 263 | 156 | 45 | 97 | 0 | 16 | 151 | -123 | 1 | 0 | -12 | -68 | 263
6 | 29 | 11 | 272 | 156 | 46 | 98 | 0 | 16 | 151 | -123 | 1 | 0 | -12 | -61 | 272
6 | 29 | 12 | 276 | 156 | 47 | 97 | 0 | 16 | 151 | -123 | 1 | -1 | -8 | -60 | 276
6 | 29 | 13 | 276 | 156 | 47 | 98 | 0 | 16 | 151 | -123 | 0 | 0 | 0 | -69 | 276
6 | 29 | 14 | 271 | 156 | 46 | 97 | 0 | 16 | 138 | -112 | 0 | 0 | -1 | -69 | 271
6 | 29 | 15 | 273 | 156 | 46 | 98 | 0 | 16 | 103 | 0 | 0 | 0 | 0 | -146 | 273
6 | 29 | 16 | 277 | 156 | 47 | 105 | 0 | 16 | 69 | 0 | 1 | 0 | 0 | -117 | 277
6 | 29 | 17 | 281 | 156 | 47 | 114 | 0 | 16 | 33 | 0 | 1 | 0 | 0 | -86 | 281
6 | 29 | 18 | 279 | 156 | 47 | 115 | 0 | 16 | 8 | 0 | 0 | 0 | 7 | -70 | 279
6 | 29 | 19 | 271 | 156 | 46 | 114 | 0 | 16 | 0 | 0 | 1 | 0 | 0 | -62 | 271
6 | 29 | 20 | 263 | 156 | 45 | 106 | 0 | 16 | 0 | 0 | 0 | 0 | 0 | -60 | 263
6 | 29 | 21 | 254 | 156 | 43 | 99 | 0 | 16 | 0 | 0 | 0 | 0 | 0 | -60 | 254
6 | 29 | 22 | 245 | 156 | 43 | 97 | 0 | 16 | 0 | 0 | 1 | 0 | 0 | -68 | 245
6 | 29 | 23 | 237 | 156 | 43 | 98 | 0 | 16 | 0 | 0 | 1 | 0 | 0 | -77 | 237
6 | 30 | 0 | 226 | 156 | 43 | 105 | 0 | 16 | 0 | 0 | 1 | 0 | 0 | -95 | 226
6 | 30 | 1 | 220 | 156 | 43 | 103 | 0 | 16 | 0 | 0 | 2 | 0 | 0 | -100 | 220
6 | 30 | 2 | 226 | 156 | 43 | 110 | 0 | 16 | 0 | 0 | 4 | 0 | 0 | -103 | 226
6 | 30 | 3 | 233 | 156 | 43 | 121 | 0 | 16 | 0 | 0 | 6 | 0 | 11 | -120 | 233
6 | 30 | 4 | 237 | 156 | 43 | 122 | 0 | 16 | 0 | 0 | 7 | 0 | 11 | -118 | 237
6 | 30 | 5 | 241 | 156 | 43 | 111 | 0 | 16 | 10 | 0 | 11 | 0 | 11 | -117 | 241
6 | 30 | 6 | 246 | 156 | 43 | 104 | 0 | 16 | 36 | 0 | 8 | 0 | 0 | -117 | 246
6 | 30 | 7 | 267 | 156 | 45 | 105 | 0 | 16 | 82 | 0 | 5 | 0 | -12 | -130 | 267
6 | 30 | 8 | 317 | 156 | 53 | 109 | 0 | 16 | 128 | 0 | 3 | 0 | 0 | -148 | 317
6 | 30 | 9 | 356 | 156 | 59 | 114 | 0 | 16 | 151 | 0 | 3 | 0 | -12 | -131 | 356
6 | 30 | 10 | 374 | 156 | 62 | 114 | 0 | 16 | 151 | 0 | 2 | 0 | -9 | -118 | 374
6 | 30 | 11 | 384 | 156 | 63 | 116 | 0 | 16 | 151 | 0 | 3 | 0 | -12 | -109 | 384
6 | 30 | 12 | 376 | 156 | 62 | 112 | 0 | 16 | 151 | 0 | 2 | 0 | -12 | -111 | 376
6 | 30 | 13 | 391 | 156 | 64 | 124 | 0 | 16 | 151 | 0 | 1 | 0 | 0 | -121 | 391
6 | 30 | 14 | 394 | 156 | 65 | 126 | 0 | 16 | 151 | 0 | 1 | 0 | 0 | -121 | 394
6 | 30 | 15 | 389 | 156 | 64 | 140 | 0 | 16 | 122 | 0 | 0 | 0 | 0 | -109 | 389
6 | 30 | 16 | 387 | 156 | 64 | 155 | 0 | 16 | 79 | 0 | 1 | 0 | 0 | -84 | 387
6 | 30 | 17 | 366 | 156 | 60 | 163 | 0 | 16 | 36 | 0 | 1 | 0 | 0 | -66 | 366
6 | 30 | 18 | 351 | 156 | 58 | 165 | 0 | 16 | 8 | 0 | 1 | 0 | 9 | -62 | 351
6 | 30 | 19 | 329 | 156 | 55 | 154 | 0 | 16 | 0 | 0 | 2 | 0 | 11 | -65 | 329
6 | 30 | 20 | 314 | 156 | 52 | 141 | 0 | 16 | 0 | 0 | 1 | 0 | 0 | -52 | 314
6 | 30 | 21 | 300 | 156 | 50 | 132 | 0 | 16 | 0 | 0 | 1 | 0 | 0 | -55 | 300
6 | 30 | 22 | 290 | 156 | 49 | 118 | 0 | 16 | 0 | 0 | 4 | 0 | 0 | -53 | 290
6 | 30 | 23 | 275 | 156 | 47 | 111 | 0 | 16 | 0 | 0 | 8 | 0 | 0 | -63 | 275
7 | 1 | 0 | 228 | 156 | 43 | 104 | 0 | 16 | 0 | 0 | 17 | 0 | 0 | -108 | 228
7 | 1 | 1 | 216 | 156 | 43 | 101 | 0 | 16 | 0 | 0 | 20 | 0 | 0 | -120 | 216
7 | 1 | 2 | 220 | 156 | 43 | 103 | 0 | 16 | 0 | 0 | 17 | 0 | 0 | -115 | 220
7 | 1 | 3 | 227 | 156 | 43 | 107 | 0 | 16 | 0 | 0 | 19 | 0 | 0 | -114 | 227
7 | 1 | 4 | 234 | 156 | 43 | 108 | 0 | 16 | 0 | 0 | 24 | 0 | 0 | -113 | 234
7 | 1 | 5 | 235 | 156 | 43 | 104 | 0 | 16 | 4 | 0 | 22 | 0 | 0 | -110 | 235
7 | 1 | 6 | 233 | 156 | 43 | 101 | 0 | 16 | 20 | 0 | 18 | 0 | 0 | -121 | 233
7 | 1 | 7 | 263 | 156 | 45 | 109 | 0 | 16 | 41 | 0 | 14 | 0 | 0 | -118 | 263
7 | 1 | 8 | 318 | 156 | 53 | 122 | 0 | 16 | 71 | 0 | 8 | 0 | 0 | -108 | 318
7 | 1 | 9 | 362 | 156 | 60 | 134 | 0 | 16 | 104 | 0 | 4 | 0 | 0 | -112 | 362
7 | 1 | 10 | 380 | 156 | 62 | 130 | 0 | 16 | 148 | 0 | 3 | 0 | 0 | -135 | 380
7 | 1 | 11 | 397 | 156 | 65 | 130 | 0 | 16 | 151 | 0 | 2 | 0 | 0 | -123 | 397
7 | 1 | 12 | 389 | 156 | 64 | 118 | 0 | 16 | 151 | 0 | 2 | 0 | 0 | -118 | 389
7 | 1 | 13 | 407 | 156 | 67 | 133 | 0 | 16 | 151 | 0 | 4 | 0 | 0 | -120 | 407
7 | 1 | 14 | 409 | 156 | 67 | 142 | 0 | 16 | 143 | 0 | 3 | 0 | 0 | -118 | 409
7 | 1 | 15 | 401 | 156 | 66 | 152 | 0 | 16 | 112 | 0 | 3 | 0 | 0 | -104 | 401
7 | 1 | 16 | 392 | 156 | 64 | 169 | 0 | 16 | 66 | 0 | 2 | 0 | 0 | -81 | 392
7 | 1 | 17 | 367 | 156 | 61 | 171 | 0 | 16 | 29 | 0 | 2 | 0 | 0 | -68 | 367
7 | 1 | 18 | 351 | 156 | 58 | 168 | 0 | 16 | 6 | 0 | 4 | 0 | 0 | -57 | 351
7 | 1 | 19 | 331 | 156 | 55 | 159 | 0 | 16 | 0 | 0 | 3 | 0 | 0 | -58 | 331
7 | 1 | 20 | 314 | 156 | 52 | 148 | 0 | 16 | 0 | 0 | 6 | 0 | 0 | -64 | 314
7 | 1 | 21 | 294 | 156 | 49 | 136 | 0 | 16 | 0 | 0 | 8 | 0 | 0 | -71 | 294
7 | 1 | 22 | 280 | 156 | 47 | 120 | 0 | 16 | 0 | 0 | 9 | 0 | 0 | -68 | 280
7 | 1 | 23 | 260 | 156 | 44 | 110 | 0 | 16 | 0 | 0 | 14 | 0 | 0 | -80 | 260
7 | 2 | 0 | 238 | 156 | 43 | 104 | 0 | 16 | 0 | 0 | 13 | 0 | 0 | -94 | 238
7 | 2 | 1 | 227 | 156 | 43 | 102 | 0 | 16 | 0 | 0 | 11 | 0 | 0 | -101 | 227
7 | 2 | 2 | 232 | 156 | 43 | 104 | 0 | 16 | 0 | 0 | 13 | 0 | 0 | -100 | 232
7 | 2 | 3 | 240 | 156 | 43 | 108 | 0 | 16 | 0 | 0 | 10 | 0 | 0 | -93 | 240
7 | 2 | 4 | 241 | 156 | 43 | 109 | 0 | 16 | 0 | 0 | 8 | 0 | 0 | -91 | 241
7 | 2 | 5 | 239 | 156 | 43 | 104 | 0 | 16 | 3 | 0 | 8 | 0 | 0 | -91 | 239
7 | 2 | 6 | 241 | 156 | 43 | 102 | 0 | 16 | 12 | 0 | 11 | 0 | 0 | -99 | 241
7 | 2 | 7 | 268 | 156 | 45 | 110 | 0 | 16 | 22 | 0 | 8 | 0 | 0 | -89 | 268
7 | 2 | 8 | 320 | 156 | 53 | 123 | 0 | 16 | 37 | 0 | 4 | 0 | 0 | -69 | 320
7 | 2 | 9 | 354 | 156 | 59 | 135 | 0 | 16 | 67 | 0 | 6 | 0 | 0 | -85 | 354
7 | 2 | 10 | 370 | 156 | 61 | 131 | 0 | 16 | 95 | 0 | 5 | 0 | 0 | -94 | 370
7 | 2 | 11 | 380 | 156 | 62 | 131 | 0 | 16 | 118 | 0 | 5 | 0 | 0 | -108 | 380
7 | 2 | 12 | 370 | 156 | 61 | 119 | 0 | 16 | 132 | 0 | 4 | 0 | 0 | -118 | 370
7 | 2 | 13 | 394 | 156 | 65 | 134 | 0 | 16 | 124 | 0 | 5 | 0 | 0 | -106 | 394
7 | 2 | 14 | 401 | 156 | 66 | 143 | 0 | 16 | 121 | 0 | 4 | 0 | 0 | -105 | 401
7 | 2 | 15 | 396 | 156 | 65 | 152 | 0 | 16 | 111 | 0 | 3 | 0 | 0 | -107 | 396
7 | 2 | 16 | 391 | 156 | 64 | 170 | 0 | 16 | 70 | 0 | 3 | 0 | 0 | -88 | 391
7 | 2 | 17 | 367 | 156 | 60 | 172 | 0 | 16 | 26 | 0 | 3 | 0 | 0 | -66 | 367
7 | 2 | 18 | 350 | 156 | 58 | 169 | 0 | 16 | 5 | 0 | 3 | 0 | 0 | -57 | 350
7 | 2 | 19 | 330 | 156 | 55 | 160 | 0 | 16 | 0 | 0 | 3 | 0 | 0 | -60 | 330
7 | 2 | 20 | 312 | 156 | 52 | 149 | 0 | 16 | 0 | 0 | 3 | 0 | 0 | -64 | 312
7 | 2 | 21 | 294 | 156 | 49 | 136 | 0 | 16 | 0 | 0 | 5 | 0 | 0 | -68 | 294
7 | 2 | 22 | 279 | 156 | 47 | 121 | 0 | 16 | 0 | 0 | 5 | 0 | 0 | -66 | 279
7 | 2 | 23 | 261 | 156 | 44 | 111 | 0 | 16 | 0 | 0 | 5 | 0 | 0 | -71 | 261
7 | 3 | 0 | 234 | 156 | 43 | 105 | 0 | 16 | 0 | 0 | 7 | 0 | 0 | -93 | 234
7 | 3 | 1 | 223 | 156 | 43 | 103 | 0 | 16 | 0 | 0 | 10 | 0 | 0 | -105 | 223
7 | 3 | 2 | 227 | 156 | 43 | 104 | 0 | 16 | 0 | 0 | 11 | 0 | 0 | -103 | 227
7 | 3 | 3 | 236 | 156 | 43 | 109 | 0 | 16 | 0 | 0 | 13 | 0 | 0 | -101 | 236
7 | 3 | 4 | 237 | 156 | 43 | 110 | 0 | 16 | 0 | 0 | 17 | 0 | 0 | -105 | 237
7 | 3 | 5 | 240 | 156 | 43 | 105 | 0 | 16 | 7 | 0 | 15 | 0 | 0 | -102 | 240
7 | 3 | 6 | 246 | 156 | 43 | 103 | 0 | 16 | 31 | 0 | 9 | 0 | 0 | -112 | 246
7 | 3 | 7 | 279 | 156 | 47 | 111 | 0 | 16 | 55 | 0 | 6 | 0 | 0 | -112 | 279
7 | 3 | 8 | 341 | 156 | 56 | 124 | 0 | 16 | 99 | 0 | 6 | 0 | 0 | -116 | 341
7 | 3 | 9 | 390 | 156 | 64 | 136 | 0 | 16 | 147 | 0 | 10 | 0 | 0 | -139 | 390
7 | 3 | 10 | 415 | 156 | 68 | 132 | 0 | 16 | 151 | 0 | 9 | 0 | 0 | -117 | 415
7 | 3 | 11 | 422 | 156 | 69 | 132 | 0 | 16 | 151 | 0 | 8 | 0 | 0 | -110 | 422
7 | 3 | 12 | 411 | 156 | 67 | 120 | 0 | 16 | 151 | 0 | 7 | 0 | 0 | -106 | 411
7 | 3 | 13 | 434 | 156 | 71 | 134 | 0 | 16 | 151 | 0 | 5 | 0 | 0 | -99 | 434
7 | 3 | 14 | 433 | 156 | 71 | 144 | 0 | 16 | 151 | 0 | 5 | 0 | 0 | -110 | 433
7 | 3 | 15 | 422 | 156 | 69 | 153 | 0 | 16 | 122 | 0 | 8 | 0 | 0 | -102 | 422
7 | 3 | 16 | 408 | 156 | 67 | 171 | 0 | 16 | 74 | 0 | 3 | 0 | 0 | -79 | 408
7 | 3 | 17 | 382 | 156 | 63 | 173 | 0 | 16 | 31 | 0 | 3 | 0 | 0 | -60 | 382
7 | 3 | 18 | 363 | 156 | 60 | 170 | 0 | 16 | 6 | 0 | 3 | 0 | 0 | -48 | 363
7 | 3 | 19 | 342 | 156 | 57 | 161 | 0 | 16 | 0 | 0 | 2 | 0 | 0 | -50 | 342
7 | 3 | 20 | 322 | 156 | 54 | 150 | 0 | 16 | 0 | 0 | 3 | 0 | 0 | -57 | 322
7 | 3 | 21 | 302 | 156 | 51 | 137 | 0 | 16 | 0 | 0 | 4 | 0 | 0 | -62 | 302
7 | 3 | 22 | 286 | 156 | 48 | 122 | 0 | 16 | 0 | 0 | 7 | 0 | 9 | -72 | 286
7 | 3 | 23 | 265 | 156 | 45 | 112 | 0 | 16 | 0 | 0 | 11 | 0 | 0 | -75 | 265
7 | 4 | 0 | 242 | 156 | 43 | 106 | 0 | 16 | 0 | 0 | 14 | 0 | 0 | -93 | 242
7 | 4 | 1 | 229 | 156 | 43 | 104 | 0 | 16 | 0 | 0 | 14 | 0 | 0 | -104 | 229
7 | 4 | 2 | 233 | 156 | 43 | 105 | 0 | 16 | 0 | 0 | 16 | 0 | 0 | -103 | 233
7 | 4 | 3 | 241 | 156 | 43 | 110 | 0 | 16 | 0 | 0 | 19 | 0 | 0 | -103 | 241
7 | 4 | 4 | 242 | 156 | 43 | 111 | 0 | 16 | 0 | 0 | 21 | 0 | 0 | -105 | 242
7 | 4 | 5 | 244 | 156 | 43 | 106 | 0 | 16 | 6 | 0 | 25 | 0 | 0 | -108 | 244
7 | 4 | 6 | 253 | 156 | 43 | 104 | 0 | 16 | 34 | 0 | 24 | 0 | 0 | -124 | 253
7 | 4 | 7 | 289 | 156 | 49 | 112 | 0 | 16 | 80 | 0 | 21 | 0 | 0 | -145 | 289
7 | 4 | 8 | 359 | 156 | 59 | 125 | 0 | 16 | 112 | 0 | 20 | 0 | 0 | -129 | 359
7 | 4 | 9 | 407 | 156 | 67 | 137 | 0 | 16 | 130 | 0 | 24 | 0 | 0 | -123 | 407
7 | 4 | 10 | 418 | 156 | 68 | 132 | 0 | 16 | 151 | 0 | 23 | 0 | 0 | -128 | 418
7 | 4 | 11 | 426 | 156 | 69 | 133 | 0 | 16 | 151 | 0 | 23 | 0 | 0 | -122 | 426
7 | 4 | 12 | 412 | 156 | 67 | 121 | 0 | 16 | 151 | 0 | 20 | 0 | 0 | -119 | 412
7 | 4 | 13 | 428 | 156 | 70 | 135 | 0 | 16 | 151 | 0 | 22 | 0 | 0 | -122 | 428
7 | 4 | 14 | 429 | 156 | 70 | 145 | 0 | 16 | 151 | 0 | 24 | 0 | 0 | -133 | 429
7 | 4 | 15 | 419 | 156 | 68 | 154 | 0 | 16 | 117 | 0 | 18 | 0 | 0 | -110 | 419
7 | 4 | 16 | 408 | 156 | 67 | 172 | 0 | 16 | 76 | 0 | 22 | 0 | 0 | -101 | 408
7 | 4 | 17 | 376 | 156 | 62 | 173 | 0 | 16 | 30 | 0 | 15 | 0 | 0 | -76 | 376
7 | 4 | 18 | 352 | 156 | 58 | 171 | 0 | 16 | 6 | 0 | 11 | 0 | 0 | -66 | 352
7 | 4 | 19 | 330 | 156 | 55 | 162 | 0 | 16 | 0 | 0 | 12 | 0 | 11 | -82 | 330
7 | 4 | 20 | 309 | 156 | 52 | 150 | 0 | 16 | 0 | 0 | 12 | 0 | 0 | -77 | 309
7 | 4 | 21 | 288 | 156 | 49 | 138 | 0 | 16 | 0 | 0 | 15 | 0 | 0 | -86 | 288
7 | 4 | 22 | 273 | 156 | 46 | 123 | 0 | 16 | 0 | 0 | 19 | 0 | 0 | -87 | 273
7 | 4 | 23 | 252 | 156 | 43 | 112 | 0 | 16 | 0 | 0 | 26 | 0 | 0 | -101 | 252
7 | 5 | 0 | 228 | 156 | 43 | 112 | 0 | 16 | 0 | 0 | 25 | 0 | 0 | -124 | 228
7 | 5 | 1 | 216 | 156 | 43 | 106 | 0 | 16 | 0 | 0 | 22 | 0 | 0 | -127 | 216
7 | 5 | 2 | 219 | 156 | 43 | 109 | 0 | 16 | 0 | 0 | 20 | 0 | 0 | -125 | 219
7 | 5 | 3 | 224 | 156 | 43 | 112 | 0 | 16 | 0 | 0 | 17 | 0 | 0 | -120 | 224
7 | 5 | 4 | 224 | 156 | 43 | 111 | 0 | 16 | 0 | 0 | 15 | 0 | 0 | -117 | 224
7 | 5 | 5 | 223 | 156 | 43 | 107 | 0 | 16 | 2 | 0 | 14 | 0 | 0 | -115 | 223
7 | 5 | 6 | 212 | 156 | 43 | 104 | 0 | 16 | 13 | 0 | 25 | 0 | 0 | -145 | 212
7 | 5 | 7 | 223 | 156 | 43 | 106 | 0 | 16 | 49 | 0 | 21 | 0 | 0 | -168 | 223
7 | 5 | 8 | 262 | 156 | 44 | 106 | 0 | 16 | 91 | 0 | 18 | 0 | 0 | -169 | 262
7 | 5 | 9 | 293 | 156 | 49 | 106 | 0 | 16 | 110 | 0 | 28 | 0 | 0 | -172 | 293
7 | 5 | 10 | 299 | 156 | 50 | 107 | 0 | 16 | 93 | 0 | 30 | 0 | -12 | -141 | 299
7 | 5 | 11 | 294 | 156 | 49 | 106 | 0 | 16 | 47 | 0 | 31 | 0 | -12 | -99 | 294
7 | 5 | 12 | 280 | 156 | 47 | 106 | 0 | 16 | 34 | 0 | 28 | 0 | -12 | -95 | 280
7 | 5 | 13 | 273 | 156 | 46 | 104 | 0 | 16 | 40 | 0 | 32 | 0 | -9 | -112 | 273
7 | 5 | 14 | 268 | 156 | 45 | 104 | 0 | 16 | 41 | 0 | 27 | 0 | -12 | -109 | 268
7 | 5 | 15 | 263 | 156 | 45 | 108 | 0 | 16 | 40 | 0 | 20 | 0 | 0 | -122 | 263
7 | 5 | 16 | 261 | 156 | 44 | 129 | 0 | 16 | 28 | 0 | 21 | 0 | 0 | -133 | 261
7 | 5 | 17 | 262 | 156 | 44 | 144 | 0 | 16 | 12 | 0 | 22 | 0 | 11 | -143 | 262
7 | 5 | 18 | 261 | 156 | 44 | 151 | 0 | 16 | 2 | 0 | 17 | 0 | 11 | -136 | 261
7 | 5 | 19 | 256 | 156 | 44 | 143 | 0 | 16 | 0 | 0 | 17 | 0 | 11 | -131 | 256
7 | 5 | 20 | 242 | 156 | 43 | 129 | 0 | 16 | 0 | 0 | 22 | 0 | 0 | -124 | 242
7 | 5 | 21 | 226 | 156 | 43 | 116 | 0 | 16 | 0 | 0 | 24 | 0 | 7 | -136 | 226
7 | 5 | 22 | 213 | 156 | 43 | 111 | 0 | 16 | 0 | 0 | 23 | 0 | 0 | -136 | 213
7 | 5 | 23 | 201 | 156 | 43 | 109 | 0 | 16 | 0 | 0 | 27 | 0 | 0 | -150 | 201
7 | 6 | 0 | 188 | 156 | 43 | 112 | 0 | 16 | 0 | 0 | 29 | 0 | 0 | -168 | 188
7 | 6 | 1 | 182 | 156 | 43 | 106 | 0 | 16 | 0 | 0 | 28 | 0 | 0 | -167 | 182
7 | 6 | 2 | 185 | 156 | 43 | 110 | 0 | 16 | 0 | 0 | 25 | 0 | 0 | -165 | 185
7 | 6 | 3 | 193 | 156 | 43 | 113 | 0 | 16 | 0 | 0 | 21 | 0 | 0 | -156 | 193
7 | 6 | 4 | 197 | 156 | 43 | 112 | 0 | 16 | 0 | 0 | 18 | 0 | 0 | -148 | 197
7 | 6 | 5 | 196 | 156 | 43 | 107 | 0 | 16 | 4 | 0 | 20 | 0 | 0 | -150 | 196
7 | 6 | 6 | 189 | 156 | 43 | 105 | 0 | 16 | 21 | -13 | 20 | -20 | 0 | -134 | 194
7 | 6 | 7 | 193 | 156 | 43 | 106 | 0 | 16 | 51 | -32 | 22 | -22 | -12 | -125 | 203
7 | 6 | 8 | 220 | 156 | 43 | 106 | 0 | 16 | 90 | -57 | 25 | -25 | -12 | -106 | 236
7 | 6 | 9 | 246 | 156 | 43 | 106 | 0 | 16 | 103 | -84 | 28 | -28 | 0 | -94 | 246
7 | 6 | 10 | 256 | 156 | 44 | 108 | 0 | 16 | 123 | -100 | 26 | -26 | 0 | -91 | 256
7 | 6 | 11 | 271 | 156 | 46 | 106 | 0 | 16 | 122 | -99 | 28 | -28 | 0 | -76 | 271
7 | 6 | 12 | 271 | 156 | 46 | 107 | 0 | 16 | 102 | -83 | 29 | -29 | -12 | -61 | 271
7 | 6 | 13 | 261 | 156 | 44 | 105 | 0 | 16 | 81 | -51 | 28 | -28 | -12 | -64 | 275
7 | 6 | 14 | 256 | 156 | 44 | 105 | 0 | 16 | 102 | -82 | 29 | -29 | -9 | -76 | 256
7 | 6 | 15 | 262 | 156 | 44 | 108 | 0 | 16 | 98 | 0 | 28 | 0 | 0 | -188 | 262
7 | 6 | 16 | 266 | 156 | 45 | 129 | 0 | 16 | 57 | 0 | 20 | 0 | 0 | -157 | 266
7 | 6 | 17 | 271 | 156 | 46 | 144 | 0 | 16 | 22 | 0 | 15 | 0 | 0 | -128 | 271
7 | 6 | 18 | 269 | 156 | 46 | 151 | 0 | 16 | 5 | 0 | 14 | 0 | 11 | -130 | 269
7 | 6 | 19 | 260 | 156 | 44 | 144 | 0 | 16 | 0 | 0 | 17 | 0 | 0 | -117 | 260
7 | 6 | 20 | 246 | 156 | 43 | 130 | 0 | 16 | 0 | 0 | 16 | 0 | 7 | -122 | 246
7 | 6 | 21 | 230 | 156 | 43 | 117 | 0 | 16 | 0 | 0 | 16 | 0 | 11 | -129 | 230
7 | 6 | 22 | 216 | 156 | 43 | 112 | 0 | 16 | 0 | 0 | 18 | 0 | 0 | -129 | 216
7 | 6 | 23 | 204 | 156 | 43 | 109 | 0 | 16 | 0 | 0 | 22 | 0 | 11 | -153 | 204
7 | 7 | 0 | 190 | 156 | 43 | 108 | 0 | 16 | 0 | 0 | 20 | 0 | 0 | -153 | 190
7 | 7 | 1 | 184 | 156 | 43 | 105 | 0 | 16 | 0 | 0 | 16 | 0 | -12 | -140 | 184
7 | 7 | 2 | 188 | 156 | 43 | 107 | 0 | 16 | 0 | 0 | 13 | 0 | -9 | -138 | 188
7 | 7 | 3 | 199 | 156 | 43 | 111 | 0 | 16 | 0 | 0 | 14 | 0 | 0 | -141 | 199
7 | 7 | 4 | 202 | 156 | 43 | 112 | 0 | 16 | 0 | 0 | 13 | 0 | -12 | -126 | 202
7 | 7 | 5 | 209 | 156 | 43 | 108 | 0 | 16 | 6 | 0 | 11 | 0 | -12 | -119 | 209
7 | 7 | 6 | 219 | 156 | 43 | 105 | 0 | 16 | 29 | 0 | 9 | 0 | -12 | -127 | 219
7 | 7 | 7 | 259 | 156 | 44 | 113 | 0 | 16 | 64 | 0 | 6 | 0 | 0 | -140 | 259
7 | 7 | 8 | 328 | 156 | 55 | 126 | 0 | 16 | 104 | 0 | 4 | 0 | 0 | -133 | 328
7 | 7 | 9 | 371 | 156 | 61 | 138 | 0 | 16 | 140 | 0 | 4 | 0 | 0 | -144 | 371
7 | 7 | 10 | 393 | 156 | 64 | 134 | 0 | 16 | 151 | 0 | 5 | 0 | 0 | -133 | 393
7 | 7 | 11 | 407 | 156 | 67 | 135 | 0 | 16 | 151 | 0 | 8 | 0 | 0 | -126 | 407
7 | 7 | 12 | 396 | 156 | 65 | 122 | 0 | 16 | 151 | 0 | 3 | 0 | 0 | -117 | 396
7 | 7 | 13 | 414 | 156 | 68 | 137 | 0 | 16 | 151 | 0 | 2 | 0 | 0 | -116 | 414
7 | 7 | 14 | 417 | 156 | 68 | 146 | 0 | 16 | 151 | 0 | 2 | 0 | 0 | -122 | 417
7 | 7 | 15 | 404 | 156 | 66 | 156 | 0 | 16 | 107 | 0 | 2 | 0 | 0 | -99 | 404
7 | 7 | 16 | 395 | 156 | 65 | 174 | 0 | 16 | 64 | 0 | 1 | 0 | 0 | -81 | 395
7 | 7 | 17 | 369 | 156 | 61 | 175 | 0 | 16 | 28 | 0 | 2 | 0 | 0 | -69 | 369
7 | 7 | 18 | 348 | 156 | 58 | 173 | 0 | 16 | 5 | 0 | 2 | 0 | 0 | -62 | 348
7 | 7 | 19 | 328 | 156 | 55 | 163 | 0 | 16 | 0 | 0 | 2 | 0 | 0 | -64 | 328
7 | 7 | 20 | 311 | 156 | 52 | 152 | 0 | 16 | 0 | 0 | 2 | 0 | 0 | -67 | 311
7 | 7 | 21 | 294 | 156 | 49 | 140 | 0 | 16 | 0 | 0 | 1 | 0 | 0 | -68 | 294
7 | 7 | 22 | 278 | 156 | 47 | 124 | 0 | 16 | 0 | 0 | 1 | 0 | 11 | -77 | 278
7 | 7 | 23 | 262 | 156 | 44 | 114 | 0 | 16 | 0 | 0 | 1 | 0 | 9 | -78 | 262
7 | 8 | 0 | 237 | 156 | 43 | 108 | 0 | 16 | 0 | 0 | 1 | 0 | 0 | -87 | 237
7 | 8 | 1 | 228 | 156 | 43 | 106 | 0 | 16 | 0 | 0 | 1 | 0 | 11 | -105 | 228
7 | 8 | 2 | 231 | 156 | 43 | 107 | 0 | 16 | 0 | 0 | 1 | 0 | 0 | -92 | 231
7 | 8 | 3 | 238 | 156 | 43 | 111 | 0 | 16 | 0 | 0 | 1 | 0 | 0 | -89 | 238
7 | 8 | 4 | 240 | 156 | 43 | 112 | 0 | 16 | 0 | 0 | 1 | 0 | 0 | -88 | 240
7 | 8 | 5 | 246 | 156 | 43 | 108 | 0 | 16 | 4 | 0 | 1 | 0 | 9 | -91 | 246
7 | 8 | 6 | 254 | 156 | 43 | 105 | 0 | 16 | 21 | 0 | 1 | 0 | 0 | -88 | 254
7 | 8 | 7 | 283 | 156 | 48 | 114 | 0 | 16 | 62 | 0 | 1 | 0 | 0 | -114 | 283
7 | 8 | 8 | 346 | 156 | 57 | 126 | 0 | 16 | 102 | 0 | 1 | 0 | 0 | -112 | 346
7 | 8 | 9 | 386 | 156 | 64 | 138 | 0 | 16 | 130 | 0 | 1 | 0 | 0 | -119 | 386
7 | 8 | 10 | 406 | 156 | 66 | 134 | 0 | 16 | 151 | 0 | 2 | 0 | 0 | -119 | 406
7 | 8 | 11 | 411 | 156 | 67 | 135 | 0 | 16 | 151 | 0 | 2 | 0 | 0 | -116 | 411
7 | 8 | 12 | 392 | 156 | 64 | 123 | 0 | 16 | 151 | 0 | 4 | 0 | 0 | -122 | 392
7 | 8 | 13 | 410 | 156 | 67 | 137 | 0 | 16 | 150 | 0 | 5 | 0 | 0 | -121 | 410
7 | 8 | 14 | 410 | 156 | 67 | 146 | 0 | 16 | 135 | 0 | 11 | 0 | 0 | -121 | 410
7 | 8 | 15 | 409 | 156 | 67 | 156 | 0 | 16 | 112 | 0 | 14 | 0 | 0 | -112 | 409
7 | 8 | 16 | 397 | 156 | 65 | 174 | 0 | 16 | 56 | 0 | 10 | 0 | 0 | -80 | 397
7 | 8 | 17 | 367 | 156 | 61 | 175 | 0 | 16 | 20 | 0 | 7 | 0 | 0 | -68 | 367
7 | 8 | 18 | 349 | 156 | 58 | 173 | 0 | 16 | 4 | 0 | 6 | 0 | 0 | -64 | 349
7 | 8 | 19 | 331 | 156 | 55 | 164 | 0 | 16 | 0 | 0 | 8 | 0 | 0 | -68 | 331
7 | 8 | 20 | 312 | 156 | 52 | 152 | 0 | 16 | 0 | 0 | 12 | 0 | 0 | -76 | 312
7 | 8 | 21 | 293 | 156 | 49 | 140 | 0 | 16 | 0 | 0 | 11 | 0 | 0 | -79 | 293
7 | 8 | 22 | 280 | 156 | 47 | 125 | 0 | 16 | 0 | 0 | 4 | 0 | 0 | -68 | 280
7 | 8 | 23 | 264 | 156 | 45 | 114 | 0 | 16 | 0 | 0 | 7 | 0 | 0 | -74 | 264
7 | 9 | 0 | 238 | 156 | 43 | 108 | 0 | 16 | 0 | 0 | 11 | 0 | 0 | -96 | 238
7 | 9 | 1 | 228 | 156 | 43 | 106 | 0 | 16 | 0 | 0 | 9 | 0 | 0 | -102 | 228
7 | 9 | 2 | 233 | 156 | 43 | 107 | 0 | 16 | 0 | 0 | 5 | 0 | 0 | -94 | 233
7 | 9 | 3 | 236 | 156 | 43 | 111 | 0 | 16 | 0 | 0 | 4 | 0 | 0 | -94 | 236
7 | 9 | 4 | 240 | 156 | 43 | 113 | 0 | 16 | 0 | 0 | 4 | 0 | 0 | -92 | 240
7 | 9 | 5 | 246 | 156 | 43 | 108 | 0 | 16 | 3 | 0 | 4 | 0 | 0 | -84 | 246
7 | 9 | 6 | 249 | 156 | 43 | 105 | 0 | 16 | 17 | 0 | 1 | 0 | 0 | -89 | 249
7 | 9 | 7 | 278 | 156 | 47 | 114 | 0 | 16 | 55 | 0 | 2 | 0 | 0 | -112 | 278
7 | 9 | 8 | 342 | 156 | 57 | 126 | 0 | 16 | 92 | 0 | 1 | 0 | 0 | -106 | 342
7 | 9 | 9 | 384 | 156 | 63 | 139 | 0 | 16 | 123 | 0 | 1 | 0 | 0 | -114 | 384
7 | 9 | 10 | 410 | 156 | 67 | 134 | 0 | 16 | 151 | 0 | 1 | 0 | 0 | -115 | 410
7 | 9 | 11 | 417 | 156 | 68 | 135 | 0 | 16 | 151 | 0 | 4 | 0 | 0 | -113 | 417
7 | 9 | 12 | 408 | 156 | 67 | 123 | 0 | 16 | 151 | 0 | 6 | 0 | 0 | -111 | 408
7 | 9 | 13 | 421 | 156 | 69 | 137 | 0 | 16 | 151 | 0 | 6 | 0 | 0 | -114 | 421
7 | 9 | 14 | 422 | 156 | 69 | 147 | 0 | 16 | 140 | 0 | 7 | 0 | 0 | -113 | 422
7 | 9 | 15 | 410 | 156 | 67 | 156 | 0 | 16 | 108 | 0 | 12 | 0 | 0 | -105 | 410
7 | 9 | 16 | 400 | 156 | 66 | 174 | 0 | 16 | 61 | 0 | 15 | 0 | 0 | -88 | 400
7 | 9 | 17 | 373 | 156 | 61 | 175 | 0 | 16 | 25 | 0 | 14 | 0 | 0 | -74 | 373
7 | 9 | 18 | 358 | 156 | 59 | 173 | 0 | 16 | 5 | 0 | 12 | 0 | 0 | -63 | 358
7 | 9 | 19 | 338 | 156 | 56 | 164 | 0 | 16 | 0 | 0 | 8 | 0 | 0 | -62 | 338
7 | 9 | 20 | 320 | 156 | 53 | 152 | 0 | 16 | 0 | 0 | 8 | 0 | 0 | -65 | 320
7 | 9 | 21 | 300 | 156 | 50 | 140 | 0 | 16 | 0 | 0 | 8 | 0 | 0 | -70 | 300
7 | 9 | 22 | 287 | 156 | 48 | 125 | 0 | 16 | 0 | 0 | 13 | 0 | 0 | -71 | 287
7 | 9 | 23 | 269 | 156 | 46 | 114 | 0 | 16 | 0 | 0 | 14 | 0 | 0 | -77 | 269
7 | 10 | 0 | 242 | 156 | 43 | 108 | 0 | 16 | 0 | 0 | 11 | 0 | 0 | -92 | 242
7 | 10 | 1 | 232 | 156 | 43 | 106 | 0 | 16 | 0 | 0 | 9 | 0 | 0 | -98 | 232
7 | 10 | 2 | 233 | 156 | 43 | 107 | 0 | 16 | 0 | 0 | 12 | 0 | 0 | -101 | 233
7 | 10 | 3 | 241 | 156 | 43 | 111 | 0 | 16 | 0 | 0 | 7 | 0 | 0 | -92 | 241
7 | 10 | 4 | 245 | 156 | 43 | 112 | 0 | 16 | 0 | 0 | 6 | 0 | 0 | -88 | 245
7 | 10 | 5 | 248 | 156 | 43 | 108 | 0 | 16 | 5 | 0 | 5 | 0 | 0 | -85 | 248
7 | 10 | 6 | 250 | 156 | 43 | 105 | 0 | 16 | 27 | 0 | 4 | 0 | 0 | -101 | 250
7 | 10 | 7 | 281 | 156 | 47 | 114 | 0 | 16 | 67 | 0 | 2 | 0 | 0 | -121 | 281
7 | 10 | 8 | 343 | 156 | 57 | 126 | 0 | 16 | 100 | 0 | 2 | 0 | 0 | -114 | 343
7 | 10 | 9 | 388 | 156 | 64 | 138 | 0 | 16 | 139 | 0 | 1 | 0 | 0 | -126 | 388
7 | 10 | 10 | 413 | 156 | 68 | 134 | 0 | 16 | 151 | 0 | 2 | 0 | 0 | -114 | 413
7 | 10 | 11 | 421 | 156 | 69 | 135 | 0 | 16 | 151 | 0 | 8 | 0 | 0 | -114 | 421
7 | 10 | 12 | 402 | 156 | 66 | 123 | 0 | 16 | 151 | 0 | 16 | 0 | 0 | -126 | 402
7 | 10 | 13 | 415 | 156 | 68 | 137 | 0 | 16 | 151 | 0 | 17 | 0 | 0 | -130 | 415
7 | 10 | 14 | 413 | 156 | 68 | 146 | 0 | 16 | 151 | 0 | 17 | 0 | 0 | -141 | 413
7 | 10 | 15 | 402 | 156 | 66 | 156 | 0 | 16 | 129 | 0 | 18 | 0 | 0 | -139 | 402
7 | 10 | 16 | 391 | 156 | 64 | 174 | 0 | 16 | 74 | 0 | 13 | 0 | 0 | -106 | 391
7 | 10 | 17 | 361 | 156 | 60 | 175 | 0 | 16 | 30 | 0 | 13 | 0 | 0 | -89 | 361
7 | 10 | 18 | 340 | 156 | 56 | 173 | 0 | 16 | 6 | 0 | 17 | 0 | 0 | -84 | 340
7 | 10 | 19 | 318 | 156 | 53 | 164 | 0 | 16 | 0 | 0 | 24 | 0 | 0 | -95 | 318
7 | 10 | 20 | 300 | 156 | 50 | 152 | 0 | 16 | 0 | 0 | 13 | 0 | 0 | -87 | 300
7 | 10 | 21 | 283 | 156 | 48 | 140 | 0 | 16 | 0 | 0 | 7 | 0 | 0 | -84 | 283
7 | 10 | 22 | 270 | 156 | 46 | 125 | 0 | 16 | 0 | 0 | 7 | 0 | 0 | -80 | 270
7 | 10 | 23 | 252 | 156 | 43 | 114 | 0 | 16 | 0 | 0 | 8 | 0 | 0 | -85 | 252
7 | 11 | 0 | 229 | 156 | 43 | 108 | 0 | 16 | 0 | 0 | 10 | 0 | 0 | -104 | 229
7 | 11 | 1 | 221 | 156 | 43 | 105 | 0 | 16 | 0 | 0 | 7 | 0 | 0 | -106 | 221
7 | 11 | 2 | 223 | 156 | 43 | 107 | 0 | 16 | 0 | 0 | 7 | 0 | 0 | -106 | 223
7 | 11 | 3 | 230 | 156 | 43 | 111 | 0 | 16 | 0 | 0 | 6 | 0 | 0 | -102 | 230
7 | 11 | 4 | 233 | 156 | 43 | 112 | 0 | 16 | 0 | 0 | 6 | 0 | 0 | -100 | 233
7 | 11 | 5 | 238 | 156 | 43 | 108 | 0 | 16 | 6 | 0 | 10 | 0 | 0 | -101 | 238
7 | 11 | 6 | 245 | 156 | 43 | 105 | 0 | 16 | 34 | 0 | 5 | 0 | 0 | -114 | 245
7 | 11 | 7 | 276 | 156 | 47 | 113 | 0 | 16 | 82 | 0 | 2 | 0 | 0 | -140 | 276
7 | 11 | 8 | 343 | 156 | 57 | 126 | 0 | 16 | 124 | 0 | 1 | 0 | 0 | -137 | 343
7 | 11 | 9 | 388 | 156 | 64 | 138 | 0 | 16 | 151 | 0 | 3 | 0 | 0 | -140 | 388
7 | 11 | 10 | 403 | 156 | 66 | 134 | 0 | 16 | 151 | 0 | 10 | 0 | 0 | -130 | 403
7 | 11 | 11 | 406 | 156 | 67 | 135 | 0 | 16 | 151 | 0 | 13 | 0 | 0 | -132 | 406
7 | 11 | 12 | 393 | 156 | 64 | 123 | 0 | 16 | 151 | 0 | 10 | 0 | 0 | -127 | 393
7 | 11 | 13 | 408 | 156 | 67 | 137 | 0 | 16 | 151 | 0 | 11 | 0 | 0 | -130 | 408
7 | 11 | 14 | 405 | 156 | 66 | 146 | 0 | 16 | 151 | 0 | 11 | 0 | 0 | -141 | 405
7 | 11 | 15 | 397 | 156 | 65 | 156 | 0 | 16 | 132 | 0 | 11 | 0 | 0 | -139 | 397
7 | 11 | 16 | 384 | 156 | 63 | 174 | 0 | 16 | 69 | 0 | 12 | 0 | 0 | -106 | 384
7 | 11 | 17 | 354 | 156 | 58 | 175 | 0 | 16 | 27 | 0 | 11 | 0 | 0 | -89 | 354
7 | 11 | 18 | 332 | 156 | 55 | 173 | 0 | 16 | 5 | 0 | 11 | 0 | 0 | -84 | 332
7 | 11 | 19 | 313 | 156 | 52 | 164 | 0 | 16 | 0 | 0 | 10 | 0 | 0 | -85 | 313
7 | 11 | 20 | 294 | 156 | 49 | 152 | 0 | 16 | 0 | 0 | 8 | 0 | 0 | -87 | 294
7 | 11 | 21 | 276 | 156 | 47 | 140 | 0 | 16 | 0 | 0 | 7 | 0 | 0 | -90 | 276
7 | 11 | 22 | 264 | 156 | 45 | 125 | 0 | 16 | 0 | 0 | 7 | 0 | 0 | -85 | 264
7 | 11 | 23 | 249 | 156 | 43 | 114 | 0 | 16 | 0 | 0 | 6 | 0 | 0 | -86 | 249
7 | 12 | 0 | 226 | 156 | 43 | 112 | 0 | 16 | 0 | 0 | 6 | 0 | 0 | -107 | 226
7 | 12 | 1 | 214 | 156 | 43 | 106 | 0 | 16 | 0 | 0 | 6 | -6 | 0 | -107 | 214
7 | 12 | 2 | 215 | 156 | 43 | 110 | 0 | 16 | 0 | 0 | 3 | -2 | 0 | -111 | 215
7 | 12 | 3 | 220 | 156 | 43 | 113 | 0 | 16 | 0 | 0 | 2 | -2 | 0 | -108 | 220
7 | 12 | 4 | 220 | 156 | 43 | 112 | 0 | 16 | 0 | 0 | 3 | -3 | 0 | -107 | 220
7 | 12 | 5 | 219 | 156 | 43 | 107 | 0 | 16 | 3 | -2 | 4 | -4 | 0 | -104 | 219
7 | 12 | 6 | 210 | 156 | 43 | 105 | 0 | 16 | 18 | -12 | 4 | -4 | 0 | -116 | 210
7 | 12 | 7 | 218 | 156 | 43 | 106 | 0 | 16 | 48 | -30 | 4 | -4 | 0 | -112 | 227
7 | 12 | 8 | 246 | 156 | 43 | 106 | 0 | 16 | 85 | -54 | 4 | -4 | 0 | -91 | 261
7 | 12 | 9 | 270 | 156 | 46 | 106 | 0 | 16 | 110 | -90 | 4 | -4 | -12 | -62 | 270
7 | 12 | 10 | 283 | 156 | 48 | 108 | 0 | 16 | 131 | -107 | 4 | -4 | -12 | -57 | 283
7 | 12 | 11 | 284 | 156 | 48 | 107 | 0 | 16 | 151 | -123 | 8 | -8 | -12 | -59 | 284
7 | 12 | 12 | 283 | 156 | 48 | 107 | 0 | 16 | 151 | -123 | 7 | -7 | -12 | -60 | 283
7 | 12 | 13 | 289 | 156 | 49 | 105 | 0 | 16 | 151 | -123 | 6 | -6 | 0 | -65 | 289
7 | 12 | 14 | 292 | 156 | 49 | 105 | 0 | 16 | 151 | -123 | 6 | -6 | 0 | -62 | 292
7 | 12 | 15 | 286 | 156 | 48 | 109 | 0 | 16 | 130 | -105 | 6 | -6 | 0 | -68 | 286
7 | 12 | 16 | 283 | 156 | 48 | 130 | 0 | 16 | 78 | 0 | 7 | 0 | 5 | -157 | 283
7 | 12 | 17 | 278 | 156 | 47 | 145 | 0 | 16 | 32 | 0 | 5 | 0 | 11 | -134 | 278
7 | 12 | 18 | 268 | 156 | 45 | 152 | 0 | 16 | 6 | 0 | 6 | 0 | 7 | -120 | 268
7 | 12 | 19 | 256 | 156 | 44 | 144 | 0 | 16 | 0 | 0 | 6 | 0 | 11 | -121 | 256
7 | 12 | 20 | 241 | 156 | 43 | 130 | 0 | 16 | 0 | 0 | 5 | 0 | 0 | -109 | 241
7 | 12 | 21 | 224 | 156 | 43 | 117 | 0 | 16 | 0 | 0 | 5 | 0 | 0 | -113 | 224
7 | 12 | 22 | 208 | 156 | 43 | 112 | 0 | 16 | 0 | 0 | 6 | 0 | 0 | -125 | 208
7 | 12 | 23 | 196 | 156 | 43 | 109 | 0 | 16 | 0 | 0 | 8 | -8 | 0 | -128 | 196
7 | 13 | 0 | 180 | 156 | 43 | 112 | 0 | 16 | 0 | 0 | 7 | -7 | -12 | -135 | 180
7 | 13 | 1 | 173 | 156 | 43 | 106 | 0 | 16 | 0 | 0 | 4 | -4 | -12 | -136 | 173
7 | 13 | 2 | 177 | 156 | 43 | 109 | 0 | 16 | 0 | 0 | 2 | 0 | 6 | -155 | 177
7 | 13 | 3 | 184 | 156 | 43 | 112 | 0 | 16 | 0 | 0 | 3 | 0 | 11 | -157 | 184
7 | 13 | 4 | 186 | 156 | 43 | 111 | 0 | 16 | 0 | 0 | 3 | -3 | -9 | -131 | 186
7 | 13 | 5 | 187 | 156 | 43 | 107 | 0 | 16 | 6 | -4 | 5 | -5 | 0 | -137 | 187
7 | 13 | 6 | 183 | 156 | 43 | 104 | 0 | 16 | 32 | -20 | 5 | -5 | -12 | -131 | 188
7 | 13 | 7 | 196 | 156 | 43 | 106 | 0 | 16 | 83 | -52 | 4 | -4 | 0 | -140 | 212
7 | 13 | 8 | 224 | 156 | 43 | 106 | 0 | 16 | 122 | -99 | 4 | -4 | 0 | -120 | 224
7 | 13 | 9 | 258 | 156 | 44 | 106 | 0 | 16 | 151 | -123 | 3 | -2 | 0 | -93 | 258
7 | 13 | 10 | 276 | 156 | 47 | 107 | 0 | 16 | 151 | -123 | 2 | -1 | 0 | -79 | 276
7 | 13 | 11 | 287 | 156 | 48 | 106 | 0 | 16 | 151 | -123 | 2 | -2 | 0 | -67 | 287
7 | 13 | 12 | 293 | 156 | 49 | 106 | 0 | 16 | 151 | -123 | 2 | -2 | -12 | -50 | 293
7 | 13 | 13 | 295 | 156 | 50 | 105 | 0 | 16 | 151 | -123 | 2 | -1 | -12 | -49 | 295
7 | 13 | 14 | 291 | 156 | 49 | 105 | 0 | 16 | 151 | -123 | 2 | -1 | -12 | -52 | 291
7 | 13 | 15 | 289 | 156 | 49 | 108 | 0 | 16 | 132 | -107 | 2 | -2 | 0 | -65 | 289
7 | 13 | 16 | 294 | 156 | 49 | 129 | 0 | 16 | 77 | 0 | 2 | 0 | 0 | -135 | 294
7 | 13 | 17 | 298 | 156 | 50 | 144 | 0 | 16 | 31 | 0 | 5 | 0 | 11 | -115 | 298
7 | 13 | 18 | 292 | 156 | 49 | 151 | 0 | 16 | 6 | 0 | 9 | 0 | 5 | -100 | 292
7 | 13 | 19 | 278 | 156 | 47 | 143 | 0 | 16 | 0 | 0 | 15 | 0 | 5 | -104 | 278
7 | 13 | 20 | 263 | 156 | 45 | 129 | 0 | 16 | 0 | 0 | 19 | 0 | 8 | -110 | 263
7 | 13 | 21 | 245 | 156 | 43 | 117 | 0 | 16 | 0 | 0 | 39 | 0 | 11 | -137 | 245
7 | 13 | 22 | 223 | 156 | 43 | 111 | 0 | 16 | 0 | 0 | 52 | 0 | 0 | -155 | 223
7 | 13 | 23 | 208 | 156 | 43 | 109 | 0 | 16 | 0 | 0 | 51 | 0 | 0 | -167 | 208
7 | 14 | 0 | 189 | 156 | 43 | 106 | 0 | 16 | 0 | 0 | 57 | 0 | 0 | -189 | 189
7 | 14 | 1 | 180 | 156 | 43 | 104 | 0 | 16 | 0 | 0 | 48 | 0 | 0 | -187 | 180
7 | 14 | 2 | 184 | 156 | 43 | 105 | 0 | 16 | 0 | 0 | 40 | 0 | -9 | -167 | 184
7 | 14 | 3 | 190 | 156 | 43 | 110 | 0 | 16 | 0 | 0 | 27 | 0 | -12 | -150 | 190
7 | 14 | 4 | 196 | 156 | 43 | 111 | 0 | 16 | 0 | 0 | 10 | 0 | -12 | -128 | 196
7 | 14 | 5 | 208 | 156 | 43 | 106 | 0 | 16 | 7 | 0 | 2 | 0 | -12 | -110 | 208
7 | 14 | 6 | 225 | 156 | 43 | 104 | 0 | 16 | 40 | 0 | 2 | 0 | -12 | -124 | 225
7 | 14 | 7 | 272 | 156 | 46 | 112 | 0 | 16 | 92 | 0 | 9 | 0 | 0 | -159 | 272
7 | 14 | 8 | 344 | 156 | 57 | 125 | 0 | 16 | 134 | 0 | 18 | 0 | 0 | -162 | 344
7 | 14 | 9 | 393 | 156 | 65 | 137 | 0 | 16 | 151 | 0 | 26 | 0 | 0 | -158 | 393
7 | 14 | 10 | 409 | 156 | 67 | 132 | 0 | 16 | 151 | 0 | 25 | 0 | 0 | -138 | 409
7 | 14 | 11 | 418 | 156 | 68 | 133 | 0 | 16 | 151 | 0 | 13 | 0 | 0 | -119 | 418
7 | 14 | 12 | 402 | 156 | 66 | 121 | 0 | 16 | 151 | 0 | 3 | 0 | 0 | -111 | 402
7 | 14 | 13 | 419 | 156 | 68 | 135 | 0 | 16 | 151 | 0 | 14 | 0 | 0 | -121 | 419
7 | 14 | 14 | 420 | 156 | 69 | 145 | 0 | 16 | 137 | 0 | 21 | 0 | 0 | -124 | 420
7 | 14 | 15 | 415 | 156 | 68 | 154 | 0 | 16 | 114 | 0 | 19 | 0 | 0 | -112 | 415
7 | 14 | 16 | 413 | 156 | 68 | 172 | 0 | 16 | 63 | 0 | 29 | 0 | 0 | -91 | 413
7 | 14 | 17 | 378 | 156 | 62 | 174 | 0 | 16 | 18 | 0 | 16 | 0 | 0 | -64 | 378
7 | 14 | 18 | 359 | 156 | 59 | 171 | 0 | 16 | 3 | 0 | 18 | 0 | 0 | -64 | 359
7 | 14 | 19 | 336 | 156 | 56 | 162 | 0 | 16 | 0 | 0 | 17 | 0 | 0 | -71 | 336
7 | 14 | 20 | 315 | 156 | 53 | 151 | 0 | 16 | 0 | 0 | 12 | 0 | 9 | -82 | 315
7 | 14 | 21 | 296 | 156 | 50 | 138 | 0 | 16 | 0 | 0 | 20 | 0 | 0 | -84 | 296
7 | 14 | 22 | 277 | 156 | 47 | 123 | 0 | 16 | 0 | 0 | 21 | 0 | 0 | -86 | 277
7 | 14 | 23 | 259 | 156 | 44 | 113 | 0 | 16 | 0 | 0 | 10 | 0 | 11 | -91 | 259
7 | 15 | 0 | 235 | 156 | 43 | 110 | 0 | 16 | 0 | 0 | 8 | 0 | 11 | -109 | 235
7 | 15 | 1 | 225 | 156 | 43 | 104 | 0 | 16 | 0 | 0 | 8 | 0 | 0 | -102 | 225
7 | 15 | 2 | 227 | 156 | 43 | 108 | 0 | 16 | 0 | 0 | 12 | 0 | 0 | -108 | 227
7 | 15 | 3 | 231 | 156 | 43 | 111 | 0 | 16 | 0 | 0 | 8 | 0 | 0 | -103 | 231
7 | 15 | 4 | 234 | 156 | 43 | 110 | 0 | 16 | 0 | 0 | 6 | 0 | 0 | -97 | 234
7 | 15 | 5 | 239 | 156 | 43 | 106 | 0 | 16 | 2 | 0 | 4 | 0 | 0 | -88 | 239
7 | 15 | 6 | 244 | 156 | 43 | 103 | 0 | 16 | 12 | 0 | 1 | 0 | 0 | -87 | 244
7 | 15 | 7 | 272 | 156 | 46 | 104 | 0 | 16 | 47 | 0 | 0 | 0 | 0 | -97 | 272
7 | 15 | 8 | 339 | 156 | 56 | 104 | 0 | 16 | 96 | 0 | 0 | 0 | 0 | -89 | 339
7 | 15 | 9 | 378 | 156 | 62 | 104 | 0 | 16 | 112 | 0 | 1 | 0 | 0 | -73 | 378
7 | 15 | 10 | 388 | 156 | 64 | 106 | 0 | 16 | 132 | 0 | 3 | 0 | 0 | -89 | 388
7 | 15 | 11 | 391 | 156 | 64 | 105 | 0 | 16 | 150 | 0 | 4 | 0 | 0 | -104 | 391
7 | 15 | 12 | 395 | 156 | 65 | 105 | 0 | 16 | 151 | 0 | 7 | 0 | 0 | -105 | 395
7 | 15 | 13 | 403 | 156 | 66 | 103 | 0 | 16 | 125 | 0 | 4 | 0 | 0 | -67 | 403
7 | 15 | 14 | 397 | 156 | 65 | 103 | 0 | 16 | 99 | 0 | 2 | 0 | 0 | -44 | 397
7 | 15 | 15 | 397 | 156 | 65 | 107 | 0 | 16 | 109 | 0 | 0 | 0 | 0 | -56 | 397
7 | 15 | 16 | 397 | 156 | 65 | 128 | 0 | 16 | 69 | 0 | 0 | 0 | 0 | -37 | 397
7 | 15 | 17 | 377 | 156 | 62 | 143 | 0 | 16 | 31 | 0 | 1 | 0 | 0 | -32 | 377
7 | 15 | 18 | 358 | 156 | 59 | 150 | 0 | 16 | 6 | 0 | 2 | 0 | 9 | -40 | 358
7 | 15 | 19 | 335 | 156 | 56 | 142 | 0 | 16 | 0 | 0 | 1 | 0 | 0 | -36 | 335
7 | 15 | 20 | 316 | 156 | 53 | 128 | 0 | 16 | 0 | 0 | 6 | 0 | 0 | -43 | 316
7 | 15 | 21 | 297 | 156 | 50 | 115 | 0 | 16 | 0 | 0 | 8 | 0 | 0 | -48 | 297
7 | 15 | 22 | 279 | 156 | 47 | 110 | 0 | 16 | 0 | 0 | 15 | 0 | 0 | -65 | 279
7 | 15 | 23 | 262 | 156 | 45 | 108 | 0 | 16 | 0 | 0 | 16 | 0 | 0 | -79 | 262
7 | 16 | 0 | 239 | 156 | 43 | 105 | 0 | 16 | 0 | 0 | 18 | 0 | 0 | -99 | 239
7 | 16 | 1 | 227 | 156 | 43 | 102 | 0 | 16 | 0 | 0 | 27 | 0 | 0 | -117 | 227
7 | 16 | 2 | 226 | 156 | 43 | 104 | 0 | 16 | 0 | 0 | 39 | 0 | 0 | -132 | 226
7 | 16 | 3 | 233 | 156 | 43 | 108 | 0 | 16 | 0 | 0 | 30 | 0 | 0 | -120 | 233
7 | 16 | 4 | 235 | 156 | 43 | 109 | 0 | 16 | 0 | 0 | 18 | 0 | 0 | -107 | 235
7 | 16 | 5 | 244 | 156 | 43 | 105 | 0 | 16 | 4 | 0 | 23 | 0 | 0 | -103 | 244
7 | 16 | 6 | 250 | 156 | 43 | 102 | 0 | 16 | 14 | 0 | 24 | 0 | 0 | -105 | 250
7 | 16 | 7 | 280 | 156 | 47 | 110 | 0 | 16 | 36 | 0 | 24 | 0 | 0 | -109 | 280
7 | 16 | 8 | 341 | 156 | 57 | 123 | 0 | 16 | 74 | 0 | 19 | 0 | 0 | -104 | 341
7 | 16 | 9 | 384 | 156 | 63 | 135 | 0 | 16 | 105 | 0 | 30 | 0 | 0 | -121 | 384
7 | 16 | 10 | 399 | 156 | 65 | 131 | 0 | 16 | 112 | 0 | 19 | 0 | 0 | -100 | 399
7 | 16 | 11 | 398 | 156 | 65 | 132 | 0 | 16 | 96 | 0 | 24 | 0 | 0 | -91 | 398
7 | 16 | 12 | 374 | 156 | 62 | 120 | 0 | 16 | 80 | 0 | 33 | 0 | 0 | -93 | 374
7 | 16 | 13 | 395 | 156 | 65 | 134 | 0 | 16 | 114 | 0 | 35 | 0 | 0 | -125 | 395
7 | 16 | 14 | 408 | 156 | 67 | 143 | 0 | 16 | 133 | 0 | 35 | 0 | 0 | -142 | 408
7 | 16 | 15 | 410 | 156 | 67 | 153 | 0 | 16 | 112 | 0 | 36 | 0 | 0 | -130 | 410
7 | 16 | 16 | 404 | 156 | 66 | 170 | 0 | 16 | 64 | 0 | 33 | 0 | 0 | -101 | 404
7 | 16 | 17 | 374 | 156 | 62 | 172 | 0 | 16 | 25 | 0 | 40 | 0 | 0 | -97 | 374
7 | 16 | 18 | 352 | 156 | 58 | 170 | 0 | 16 | 5 | 0 | 48 | 0 | 0 | -101 | 352
7 | 16 | 19 | 329 | 156 | 55 | 160 | 0 | 16 | 0 | 0 | 45 | 0 | 0 | -103 | 329
7 | 16 | 20 | 311 | 156 | 52 | 149 | 0 | 16 | 0 | 0 | 56 | 0 | 0 | -118 | 311
7 | 16 | 21 | 296 | 156 | 50 | 137 | 0 | 16 | 0 | 0 | 50 | 0 | 0 | -113 | 296
7 | 16 | 22 | 282 | 156 | 48 | 122 | 0 | 16 | 0 | 0 | 50 | 0 | 0 | -110 | 282
7 | 16 | 23 | 261 | 156 | 44 | 111 | 0 | 16 | 0 | 0 | 51 | 0 | 0 | -117 | 261
7 | 17 | 0 | 242 | 156 | 43 | 104 | 0 | 16 | 0 | 0 | 42 | 0 | 0 | -119 | 242
7 | 17 | 1 | 229 | 156 | 43 | 101 | 0 | 16 | 0 | 0 | 19 | 0 | 0 | -106 | 229
7 | 17 | 2 | 232 | 156 | 43 | 103 | 0 | 16 | 0 | 0 | 19 | 0 | 0 | -105 | 232
7 | 17 | 3 | 236 | 156 | 43 | 107 | 0 | 16 | 0 | 0 | 26 | 0 | 0 | -112 | 236
7 | 17 | 4 | 243 | 156 | 43 | 108 | 0 | 16 | 0 | 0 | 24 | 0 | 0 | -104 | 243
7 | 17 | 5 | 247 | 156 | 43 | 104 | 0 | 16 | 3 | 0 | 24 | 0 | 0 | -99 | 247
7 | 17 | 6 | 254 | 156 | 43 | 101 | 0 | 16 | 18 | 0 | 38 | 0 | 0 | -118 | 254
7 | 17 | 7 | 286 | 156 | 48 | 109 | 0 | 16 | 36 | 0 | 46 | 0 | 0 | -125 | 286
7 | 17 | 8 | 338 | 156 | 56 | 122 | 0 | 16 | 46 | 0 | 50 | 0 | 0 | -108 | 338
7 | 17 | 9 | 369 | 156 | 61 | 134 | 0 | 16 | 77 | 0 | 35 | 0 | 0 | -110 | 369
7 | 17 | 10 | 385 | 156 | 63 | 130 | 0 | 16 | 82 | 0 | 35 | 0 | 0 | -97 | 385
7 | 17 | 11 | 387 | 156 | 64 | 130 | 0 | 16 | 70 | 0 | 48 | 0 | 0 | -97 | 387
7 | 17 | 12 | 359 | 156 | 59 | 118 | 0 | 16 | 51 | 0 | 51 | 0 | 0 | -92 | 359
7 | 17 | 13 | 366 | 156 | 60 | 133 | 0 | 16 | 42 | 0 | 55 | 0 | 0 | -96 | 366
7 | 17 | 14 | 364 | 156 | 60 | 142 | 0 | 16 | 46 | 0 | 50 | 0 | 0 | -106 | 364
7 | 17 | 15 | 360 | 156 | 60 | 152 | 0 | 16 | 48 | 0 | 60 | 0 | 0 | -132 | 360
7 | 17 | 16 | 356 | 156 | 59 | 169 | 0 | 16 | 33 | 0 | 54 | 0 | 0 | -131 | 356
7 | 17 | 17 | 333 | 156 | 55 | 171 | 0 | 16 | 12 | 0 | 47 | 0 | 0 | -124 | 333
7 | 17 | 18 | 322 | 156 | 54 | 168 | 0 | 16 | 3 | 0 | 38 | 0 | 0 | -113 | 322
7 | 17 | 19 | 309 | 156 | 52 | 159 | 0 | 16 | 0 | 0 | 23 | 0 | 0 | -97 | 309
7 | 17 | 20 | 294 | 156 | 49 | 148 | 0 | 16 | 0 | 0 | 19 | 0 | 0 | -94 | 294
7 | 17 | 21 | 277 | 156 | 47 | 136 | 0 | 16 | 0 | 0 | 23 | 0 | 0 | -101 | 277
7 | 17 | 22 | 264 | 156 | 45 | 120 | 0 | 16 | 0 | 0 | 24 | 0 | 0 | -97 | 264
7 | 17 | 23 | 250 | 156 | 43 | 110 | 0 | 16 | 0 | 0 | 22 | 0 | 0 | -97 | 250
7 | 18 | 0 | 229 | 156 | 43 | 103 | 0 | 16 | 0 | 0 | 21 | 0 | 0 | -110 | 229
7 | 18 | 1 | 221 | 156 | 43 | 100 | 0 | 16 | 0 | 0 | 31 | 0 | 0 | -125 | 221
7 | 18 | 2 | 225 | 156 | 43 | 102 | 0 | 16 | 0 | 0 | 37 | 0 | 0 | -129 | 225
7 | 18 | 3 | 230 | 156 | 43 | 106 | 0 | 16 | 0 | 0 | 34 | 0 | 0 | -125 | 230
7 | 18 | 4 | 236 | 156 | 43 | 107 | 0 | 16 | 0 | 0 | 42 | 0 | 0 | -128 | 236
7 | 18 | 5 | 241 | 156 | 43 | 102 | 0 | 16 | 4 | 0 | 50 | 0 | 0 | -130 | 241
7 | 18 | 6 | 247 | 156 | 43 | 100 | 0 | 16 | 24 | 0 | 44 | 0 | -12 | -124 | 247
7 | 18 | 7 | 272 | 156 | 46 | 108 | 0 | 16 | 59 | 0 | 43 | 0 | -12 | -144 | 272
7 | 18 | 8 | 334 | 156 | 56 | 121 | 0 | 16 | 94 | 0 | 43 | 0 | 0 | -152 | 334
7 | 18 | 9 | 378 | 156 | 62 | 133 | 0 | 16 | 133 | 0 | 46 | 0 | 0 | -168 | 378
7 | 18 | 10 | 398 | 156 | 65 | 129 | 0 | 16 | 151 | 0 | 48 | 0 | 0 | -167 | 398
7 | 18 | 11 | 405 | 156 | 66 | 129 | 0 | 16 | 151 | 0 | 43 | 0 | 0 | -156 | 405
7 | 18 | 12 | 399 | 156 | 65 | 117 | 0 | 16 | 151 | 0 | 44 | 0 | 0 | -150 | 399
7 | 18 | 13 | 420 | 156 | 69 | 132 | 0 | 16 | 151 | 0 | 45 | 0 | 0 | -149 | 420
7 | 18 | 14 | 420 | 156 | 69 | 141 | 0 | 16 | 140 | 0 | 41 | 0 | 0 | -143 | 420
7 | 18 | 15 | 419 | 156 | 69 | 150 | 0 | 16 | 130 | 0 | 35 | 0 | 0 | -137 | 419
7 | 18 | 16 | 411 | 156 | 67 | 168 | 0 | 16 | 63 | 0 | 41 | 0 | 0 | -100 | 411
7 | 18 | 17 | 375 | 156 | 62 | 170 | 0 | 16 | 20 | 0 | 39 | 0 | 0 | -88 | 375
7 | 18 | 18 | 350 | 156 | 58 | 167 | 0 | 16 | 4 | 0 | 19 | 0 | 11 | -81 | 350
7 | 18 | 19 | 331 | 156 | 55 | 158 | 0 | 16 | 0 | 0 | 18 | 0 | 0 | -72 | 331
7 | 18 | 20 | 310 | 156 | 52 | 147 | 0 | 16 | 0 | 0 | 26 | 0 | 0 | -87 | 310
7 | 18 | 21 | 292 | 156 | 49 | 134 | 0 | 16 | 0 | 0 | 24 | 0 | 0 | -87 | 292
7 | 18 | 22 | 275 | 156 | 46 | 119 | 0 | 16 | 0 | 0 | 23 | 0 | 0 | -85 | 275
7 | 18 | 23 | 259 | 156 | 44 | 109 | 0 | 16 | 0 | 0 | 24 | 0 | 6 | -96 | 259
7 | 19 | 0 | 232 | 156 | 53 | 106 | 0 | 16 | 0 | 0 | 24 | -19 | 0 | -104 | 232
7 | 19 | 1 | 216 | 156 | 43 | 100 | 0 | 16 | 0 | 0 | 21 | -21 | 0 | -99 | 216
7 | 19 | 2 | 216 | 156 | 43 | 104 | 0 | 16 | 0 | 0 | 26 | -26 | 0 | -103 | 216
7 | 19 | 3 | 218 | 156 | 43 | 107 | 0 | 16 | 0 | 0 | 27 | -27 | 0 | -104 | 218
7 | 19 | 4 | 217 | 156 | 43 | 106 | 0 | 16 | 0 | 0 | 30 | -30 | 0 | -104 | 217
7 | 19 | 5 | 221 | 156 | 43 | 101 | 0 | 16 | 7 | -4 | 33 | -33 | 0 | -98 | 221
7 | 19 | 6 | 218 | 156 | 43 | 99 | 0 | 16 | 41 | -26 | 35 | -35 | 0 | -103 | 226
7 | 19 | 7 | 235 | 156 | 43 | 100 | 0 | 16 | 92 | -58 | 26 | -26 | -12 | -86 | 251
7 | 19 | 8 | 272 | 156 | 46 | 100 | 0 | 16 | 134 | -108 | 32 | -32 | 0 | -72 | 272
7 | 19 | 9 | 301 | 156 | 50 | 100 | 0 | 16 | 151 | -123 | 28 | -28 | 0 | -49 | 301
7 | 19 | 10 | 319 | 156 | 53 | 102 | 0 | 16 | 151 | -123 | 17 | -17 | 0 | -36 | 319
7 | 19 | 11 | 331 | 156 | 55 | 100 | 0 | 16 | 151 | -123 | 12 | -12 | -9 | -15 | 331
7 | 19 | 12 | 330 | 156 | 55 | 101 | 0 | 16 | 151 | -123 | 15 | -15 | -12 | -14 | 330
7 | 19 | 13 | 335 | 156 | 56 | 99 | 0 | 16 | 151 | -123 | 16 | -16 | -12 | -8 | 335
7 | 19 | 14 | 334 | 156 | 55 | 99 | 0 | 16 | 151 | -123 | 16 | -16 | -12 | -8 | 334
7 | 19 | 15 | 330 | 156 | 55 | 102 | 0 | 16 | 139 | -113 | 13 | -13 | 0 | -25 | 330
7 | 19 | 16 | 326 | 156 | 54 | 123 | 0 | 16 | 80 | 0 | 10 | 0 | 0 | -113 | 326
7 | 19 | 17 | 318 | 156 | 53 | 138 | 0 | 16 | 33 | 0 | 8 | 0 | 0 | -86 | 318
7 | 19 | 18 | 304 | 156 | 51 | 145 | 0 | 16 | 6 | 0 | 8 | 0 | 11 | -89 | 304
7 | 19 | 19 | 288 | 156 | 48 | 138 | 0 | 16 | 0 | 0 | 10 | 0 | 11 | -91 | 288
7 | 19 | 20 | 272 | 156 | 46 | 124 | 0 | 16 | 0 | 0 | 14 | 0 | 11 | -95 | 272
7 | 19 | 21 | 251 | 156 | 43 | 111 | 0 | 16 | 0 | 0 | 25 | 0 | 7 | -107 | 251
7 | 19 | 22 | 235 | 156 | 43 | 106 | 0 | 16 | 0 | 0 | 29 | -29 | 0 | -86 | 235
7 | 19 | 23 | 217 | 156 | 43 | 103 | 0 | 16 | 0 | 0 | 40 | -40 | 0 | -101 | 217
7 | 20 | 0 | 195 | 156 | 43 | 105 | 0 | 16 | 0 | 0 | 41 | -41 | 0 | -125 | 195
7 | 20 | 1 | 185 | 156 | 43 | 99 | 0 | 16 | 0 | 0 | 37 | 0 | 0 | -166 | 185
7 | 20 | 2 | 189 | 156 | 43 | 102 | 0 | 16 | 0 | 0 | 35 | -35 | 0 | -128 | 189
7 | 20 | 3 | 193 | 156 | 43 | 105 | 0 | 16 | 0 | 0 | 25 | 0 | 0 | -152 | 193
7 | 20 | 4 | 197 | 156 | 43 | 104 | 0 | 16 | 0 | 0 | 29 | -29 | 0 | -122 | 197
7 | 20 | 5 | 200 | 156 | 43 | 100 | 0 | 16 | 6 | -4 | 29 | -29 | 0 | -117 | 200
7 | 20 | 6 | 201 | 156 | 43 | 97 | 0 | 16 | 39 | -25 | 32 | -32 | -12 | -106 | 208
7 | 20 | 7 | 214 | 156 | 43 | 99 | 0 | 16 | 90 | -56 | 19 | -19 | 0 | -116 | 232
7 | 20 | 8 | 245 | 156 | 43 | 99 | 0 | 16 | 130 | -105 | 14 | -14 | 0 | -94 | 245
7 | 20 | 9 | 278 | 156 | 47 | 99 | 0 | 16 | 151 | -123 | 10 | -10 | 0 | -68 | 278
7 | 20 | 10 | 295 | 156 | 50 | 100 | 0 | 16 | 151 | -123 | 10 | -10 | -12 | -43 | 295
7 | 20 | 11 | 305 | 156 | 51 | 99 | 0 | 16 | 151 | -123 | 12 | -12 | -9 | -36 | 305
7 | 20 | 12 | 307 | 156 | 51 | 99 | 0 | 16 | 151 | -123 | 13 | -13 | -12 | -31 | 307
7 | 20 | 13 | 312 | 156 | 52 | 98 | 0 | 16 | 151 | -123 | 14 | -14 | -12 | -26 | 312
7 | 20 | 14 | 314 | 156 | 52 | 98 | 0 | 16 | 140 | -113 | 13 | -13 | 0 | -35 | 314
7 | 20 | 15 | 302 | 156 | 51 | 101 | 0 | 16 | 104 | -84 | 9 | -9 | 0 | -42 | 302
7 | 20 | 16 | 297 | 156 | 50 | 122 | 0 | 16 | 60 | 0 | 5 | 0 | 0 | -112 | 297
7 | 20 | 17 | 298 | 156 | 50 | 137 | 0 | 16 | 30 | 0 | 1 | 0 | 0 | -92 | 298
7 | 20 | 18 | 299 | 156 | 50 | 144 | 0 | 16 | 6 | 0 | 1 | 0 | 11 | -85 | 299
7 | 20 | 19 | 287 | 156 | 48 | 136 | 0 | 16 | 0 | 0 | 2 | 0 | 11 | -82 | 287
7 | 20 | 20 | 271 | 156 | 46 | 122 | 0 | 16 | 0 | 0 | 3 | 0 | 11 | -83 | 271
7 | 20 | 21 | 254 | 156 | 43 | 110 | 0 | 16 | 0 | 0 | 3 | 0 | 7 | -81 | 254
7 | 20 | 22 | 235 | 156 | 43 | 104 | 0 | 16 | 0 | 0 | 12 | 0 | 0 | -96 | 235
7 | 20 | 23 | 220 | 156 | 43 | 102 | 0 | 16 | 0 | 0 | 16 | 0 | 0 | -113 | 220
7 | 21 | 0 | 200 | 156 | 43 | 99 | 0 | 16 | 0 | 0 | 12 | 0 | 0 | -126 | 200
7 | 21 | 1 | 190 | 156 | 43 | 96 | 0 | 16 | 0 | 0 | 9 | 0 | 0 | -130 | 190
7 | 21 | 2 | 193 | 156 | 43 | 98 | 0 | 16 | 0 | 0 | 12 | 0 | 0 | -132 | 193
7 | 21 | 3 | 196 | 156 | 43 | 102 | 0 | 16 | 0 | 0 | 22 | 0 | 0 | -143 | 196
7 | 21 | 4 | 199 | 156 | 43 | 103 | 0 | 16 | 0 | 0 | 24 | 0 | 0 | -143 | 199
7 | 21 | 5 | 205 | 156 | 43 | 99 | 0 | 16 | 6 | 0 | 20 | 0 | 0 | -135 | 205
7 | 21 | 6 | 213 | 156 | 43 | 96 | 0 | 16 | 36 | 0 | 14 | 0 | 0 | -148 | 213
7 | 21 | 7 | 239 | 156 | 43 | 104 | 0 | 16 | 80 | 0 | 11 | 0 | 0 | -171 | 239
7 | 21 | 8 | 282 | 156 | 48 | 117 | 0 | 16 | 121 | 0 | 16 | 0 | 0 | -192 | 282
7 | 21 | 9 | 322 | 156 | 54 | 129 | 0 | 16 | 151 | 0 | 15 | 0 | -9 | -190 | 322
7 | 21 | 10 | 342 | 156 | 57 | 125 | 0 | 16 | 151 | 0 | 8 | 0 | -12 | -159 | 342
7 | 21 | 11 | 353 | 156 | 58 | 126 | 0 | 16 | 151 | 0 | 10 | 0 | -12 | -152 | 353
7 | 21 | 12 | 353 | 156 | 58 | 114 | 0 | 16 | 151 | 0 | 13 | 0 | -12 | -143 | 353
7 | 21 | 13 | 352 | 156 | 58 | 128 | 0 | 16 | 151 | 0 | 10 | 0 | -12 | -155 | 352
7 | 21 | 14 | 347 | 156 | 57 | 137 | 0 | 16 | 142 | 0 | 4 | 0 | 0 | -165 | 347
7 | 21 | 15 | 339 | 156 | 56 | 146 | 0 | 16 | 111 | 0 | 3 | 0 | 0 | -149 | 339
7 | 21 | 16 | 336 | 156 | 56 | 164 | 0 | 16 | 66 | 0 | 2 | 0 | 0 | -124 | 336
7 | 21 | 17 | 333 | 156 | 55 | 166 | 0 | 16 | 29 | 0 | 2 | 0 | 11 | -102 | 333
7 | 21 | 18 | 323 | 156 | 54 | 163 | 0 | 16 | 6 | 0 | 2 | 0 | 0 | -74 | 323
7 | 21 | 19 | 309 | 156 | 52 | 154 | 0 | 16 | 0 | 0 | 2 | 0 | 9 | -80 | 309
7 | 21 | 20 | 293 | 156 | 49 | 143 | 0 | 16 | 0 | 0 | 1 | 0 | 0 | -72 | 293
7 | 21 | 21 | 274 | 156 | 46 | 131 | 0 | 16 | 0 | 0 | 6 | 0 | 0 | -81 | 274
7 | 21 | 22 | 256 | 156 | 44 | 116 | 0 | 16 | 0 | 0 | 5 | 0 | 0 | -81 | 256
7 | 21 | 23 | 236 | 156 | 43 | 105 | 0 | 16 | 0 | 0 | 3 | 0 | 0 | -87 | 236
7 | 22 | 0 | 215 | 156 | 43 | 98 | 0 | 16 | 0 | 0 | 2 | 0 | 0 | -100 | 215
7 | 22 | 1 | 206 | 156 | 43 | 95 | 0 | 16 | 0 | 0 | 2 | 0 | 0 | -106 | 206
7 | 22 | 2 | 207 | 156 | 43 | 96 | 0 | 16 | 0 | 0 | 4 | 0 | 0 | -108 | 207
7 | 22 | 3 | 212 | 156 | 43 | 101 | 0 | 16 | 0 | 0 | 4 | 0 | 0 | -108 | 212
7 | 22 | 4 | 218 | 156 | 43 | 102 | 0 | 16 | 0 | 0 | 4 | 0 | 0 | -103 | 218
7 | 22 | 5 | 230 | 156 | 43 | 98 | 0 | 16 | 6 | 0 | 6 | 0 | 0 | -95 | 230
7 | 22 | 6 | 253 | 156 | 43 | 95 | 0 | 16 | 36 | 0 | 5 | 0 | 0 | -98 | 253
7 | 22 | 7 | 301 | 156 | 50 | 103 | 0 | 16 | 84 | 0 | 4 | 0 | -12 | -100 | 301
7 | 22 | 8 | 375 | 156 | 62 | 116 | 0 | 16 | 125 | 0 | 2 | 0 | 0 | -102 | 375
7 | 22 | 9 | 426 | 156 | 70 | 128 | 0 | 16 | 151 | 0 | 2 | 0 | 0 | -97 | 426
7 | 22 | 10 | 446 | 156 | 73 | 124 | 0 | 16 | 151 | 0 | 7 | 0 | 0 | -81 | 446
7 | 22 | 11 | 455 | 156 | 74 | 124 | 0 | 16 | 151 | 0 | 13 | 0 | 0 | -79 | 455
7 | 22 | 12 | 441 | 156 | 72 | 112 | 0 | 16 | 151 | 0 | 15 | 0 | 0 | -81 | 441
7 | 22 | 13 | 455 | 156 | 74 | 126 | 0 | 16 | 151 | 0 | 12 | 0 | 0 | -80 | 455
7 | 22 | 14 | 453 | 156 | 74 | 136 | 0 | 16 | 151 | 0 | 3 | 0 | 0 | -83 | 453
7 | 22 | 15 | 444 | 156 | 72 | 145 | 0 | 16 | 129 | 0 | 1 | 0 | 0 | -75 | 444
7 | 22 | 16 | 437 | 156 | 71 | 163 | 0 | 16 | 77 | 0 | 1 | 0 | 0 | -47 | 437
7 | 22 | 17 | 407 | 156 | 67 | 164 | 0 | 16 | 30 | 0 | 2 | 0 | 0 | -28 | 407
7 | 22 | 18 | 383 | 156 | 63 | 162 | 0 | 16 | 6 | 0 | 2 | 0 | 0 | -22 | 383
7 | 22 | 19 | 360 | 156 | 59 | 153 | 0 | 16 | 0 | 0 | 3 | 0 | 0 | -27 | 360
7 | 22 | 20 | 336 | 156 | 56 | 141 | 0 | 16 | 0 | 0 | 4 | 0 | 0 | -37 | 336
7 | 22 | 21 | 316 | 156 | 53 | 129 | 0 | 16 | 0 | 0 | 2 | 0 | 0 | -40 | 316
7 | 22 | 22 | 300 | 156 | 50 | 114 | 0 | 16 | 0 | 0 | 2 | 0 | 0 | -38 | 300
7 | 22 | 23 | 277 | 156 | 47 | 104 | 0 | 16 | 0 | 0 | 1 | 0 | 0 | -47 | 277
7 | 23 | 0 | 253 | 156 | 43 | 96 | 0 | 16 | 0 | 0 | 1 | 0 | 0 | -59 | 253
7 | 23 | 1 | 239 | 156 | 43 | 94 | 0 | 16 | 0 | 0 | 2 | 0 | 0 | -72 | 239
7 | 23 | 2 | 240 | 156 | 43 | 95 | 0 | 16 | 0 | 0 | 4 | 0 | 0 | -74 | 240
7 | 23 | 3 | 242 | 156 | 43 | 100 | 0 | 16 | 0 | 0 | 4 | 0 | 0 | -77 | 242
7 | 23 | 4 | 244 | 156 | 43 | 101 | 0 | 16 | 0 | 0 | 4 | 0 | 0 | -76 | 244
7 | 23 | 5 | 253 | 156 | 43 | 96 | 0 | 16 | 4 | 0 | 2 | 0 | 0 | -64 | 253
7 | 23 | 6 | 267 | 156 | 45 | 94 | 0 | 16 | 31 | 0 | 1 | 0 | 0 | -76 | 267
7 | 23 | 7 | 310 | 156 | 52 | 102 | 0 | 16 | 78 | 0 | 1 | 0 | 0 | -95 | 310
7 | 23 | 8 | 380 | 156 | 63 | 114 | 0 | 16 | 122 | 0 | 1 | 0 | 0 | -92 | 380
7 | 23 | 9 | 432 | 156 | 70 | 126 | 0 | 16 | 151 | 0 | 2 | 0 | 0 | -89 | 432
7 | 23 | 10 | 448 | 156 | 73 | 122 | 0 | 16 | 151 | 0 | 6 | 0 | 0 | -76 | 448
7 | 23 | 11 | 460 | 156 | 75 | 123 | 0 | 16 | 151 | 0 | 6 | 0 | 0 | -67 | 460
7 | 23 | 12 | 437 | 156 | 71 | 111 | 0 | 16 | 151 | 0 | 4 | 0 | 0 | -72 | 437
7 | 23 | 13 | 455 | 156 | 74 | 125 | 0 | 16 | 151 | 0 | 3 | 0 | 0 | -70 | 455
7 | 23 | 14 | 450 | 156 | 73 | 134 | 0 | 16 | 145 | 0 | 2 | 0 | 0 | -76 | 450
7 | 23 | 15 | 442 | 156 | 72 | 144 | 0 | 16 | 123 | 0 | 2 | 0 | 0 | -71 | 442
7 | 23 | 16 | 439 | 156 | 71 | 161 | 0 | 16 | 74 | 0 | 2 | 0 | 0 | -41 | 439
7 | 23 | 17 | 411 | 156 | 67 | 163 | 0 | 16 | 30 | 0 | 2 | 0 | 0 | -23 | 411
7 | 23 | 18 | 389 | 156 | 64 | 160 | 0 | 16 | 6 | 0 | 2 | 0 | 0 | -15 | 389
7 | 23 | 19 | 366 | 156 | 60 | 151 | 0 | 16 | 0 | 0 | 5 | 0 | 0 | -22 | 366
7 | 23 | 20 | 345 | 156 | 57 | 140 | 0 | 16 | 0 | 0 | 8 | 0 | 0 | -32 | 345
7 | 23 | 21 | 323 | 156 | 54 | 128 | 0 | 16 | 0 | 0 | 4 | 0 | 0 | -35 | 323
7 | 23 | 22 | 301 | 156 | 51 | 113 | 0 | 16 | 0 | 0 | 6 | 0 | 0 | -41 | 301
7 | 23 | 23 | 281 | 156 | 47 | 102 | 0 | 16 | 0 | 0 | 5 | 0 | 0 | -45 | 281
7 | 24 | 0 | 255 | 156 | 43 | 95 | 0 | 16 | 0 | 0 | 3 | 0 | 0 | -58 | 255
7 | 24 | 1 | 242 | 156 | 43 | 92 | 0 | 16 | 0 | 0 | 4 | 0 | 0 | -69 | 242
7 | 24 | 2 | 242 | 156 | 43 | 94 | 0 | 16 | 0 | 0 | 3 | 0 | 0 | -70 | 242
7 | 24 | 3 | 245 | 156 | 43 | 98 | 0 | 16 | 0 | 0 | 1 | 0 | 0 | -69 | 245
7 | 24 | 4 | 249 | 156 | 43 | 99 | 0 | 16 | 0 | 0 | 1 | 0 | 0 | -66 | 249
7 | 24 | 5 | 253 | 156 | 43 | 95 | 0 | 16 | 5 | 0 | 3 | 0 | 0 | -65 | 253
7 | 24 | 6 | 270 | 156 | 46 | 92 | 0 | 16 | 32 | 0 | 2 | 0 | 0 | -74 | 270
7 | 24 | 7 | 308 | 156 | 52 | 100 | 0 | 16 | 74 | 0 | 1 | 0 | 0 | -91 | 308
7 | 24 | 8 | 376 | 156 | 62 | 113 | 0 | 16 | 121 | 0 | 1 | 0 | 0 | -93 | 376
7 | 24 | 9 | 432 | 156 | 70 | 125 | 0 | 16 | 151 | 0 | 1 | 0 | 0 | -87 | 432
7 | 24 | 10 | 450 | 156 | 73 | 121 | 0 | 16 | 151 | 0 | 2 | 0 | 0 | -69 | 450
7 | 24 | 11 | 456 | 156 | 74 | 121 | 0 | 16 | 151 | 0 | 2 | 0 | 0 | -64 | 456
7 | 24 | 12 | 440 | 156 | 72 | 109 | 0 | 16 | 151 | 0 | 3 | 0 | 0 | -67 | 440
7 | 24 | 13 | 456 | 156 | 74 | 124 | 0 | 16 | 151 | 0 | 4 | 0 | 0 | -69 | 456
7 | 24 | 14 | 458 | 156 | 74 | 133 | 0 | 16 | 151 | 0 | 3 | 0 | 0 | -75 | 458
7 | 24 | 15 | 449 | 156 | 73 | 142 | 0 | 16 | 129 | 0 | 3 | 0 | 0 | -70 | 449
7 | 24 | 16 | 445 | 156 | 73 | 160 | 0 | 16 | 80 | 0 | 4 | 0 | 0 | -44 | 445
7 | 24 | 17 | 417 | 156 | 68 | 161 | 0 | 16 | 31 | 0 | 7 | 0 | 6 | -28 | 417
7 | 24 | 18 | 392 | 156 | 64 | 159 | 0 | 16 | 6 | 0 | 7 | 0 | 11 | -27 | 392
7 | 24 | 19 | 365 | 156 | 60 | 150 | 0 | 16 | 0 | 0 | 3 | 0 | 11 | -31 | 365
7 | 24 | 20 | 342 | 156 | 57 | 138 | 0 | 16 | 0 | 0 | 3 | 0 | 0 | -28 | 342
7 | 24 | 21 | 319 | 156 | 53 | 126 | 0 | 16 | 0 | 0 | 1 | 0 | 0 | -33 | 319
7 | 24 | 22 | 298 | 156 | 50 | 111 | 0 | 16 | 0 | 0 | 1 | 0 | 0 | -36 | 298
7 | 24 | 23 | 274 | 156 | 46 | 101 | 0 | 16 | 0 | 0 | 11 | 0 | 0 | -56 | 274
7 | 25 | 0 | 249 | 156 | 43 | 93 | 0 | 16 | 0 | 0 | 18 | 0 | 0 | -77 | 249
7 | 25 | 1 | 237 | 156 | 43 | 91 | 0 | 16 | 0 | 0 | 30 | 0 | 0 | -99 | 237
7 | 25 | 2 | 236 | 156 | 43 | 92 | 0 | 16 | 0 | 0 | 26 | 0 | 0 | -97 | 236
7 | 25 | 3 | 236 | 156 | 43 | 97 | 0 | 16 | 0 | 0 | 18 | 0 | 0 | -94 | 236
7 | 25 | 4 | 240 | 156 | 43 | 98 | 0 | 16 | 0 | 0 | 14 | 0 | 0 | -87 | 240
7 | 25 | 5 | 249 | 156 | 43 | 93 | 0 | 16 | 5 | 0 | 12 | 0 | 0 | -76 | 249
7 | 25 | 6 | 265 | 156 | 45 | 91 | 0 | 16 | 36 | 0 | 11 | 0 | 0 | -90 | 265
7 | 25 | 7 | 305 | 156 | 51 | 99 | 0 | 16 | 85 | 0 | 6 | 0 | -12 | -96 | 305
7 | 25 | 8 | 373 | 156 | 61 | 111 | 0 | 16 | 126 | 0 | 4 | 0 | 0 | -101 | 373
7 | 25 | 9 | 426 | 156 | 70 | 123 | 0 | 16 | 151 | 0 | 2 | 0 | 0 | -92 | 426
7 | 25 | 10 | 443 | 156 | 72 | 119 | 0 | 16 | 151 | 0 | 2 | 0 | 0 | -73 | 443
7 | 25 | 11 | 453 | 156 | 74 | 120 | 0 | 16 | 151 | 0 | 3 | 0 | 0 | -67 | 453
7 | 25 | 12 | 442 | 156 | 72 | 108 | 0 | 16 | 151 | 0 | 2 | 0 | 0 | -63 | 442
7 | 25 | 13 | 458 | 156 | 74 | 122 | 0 | 16 | 151 | 0 | 2 | 0 | 0 | -63 | 458
7 | 25 | 14 | 460 | 156 | 75 | 131 | 0 | 16 | 151 | 0 | 1 | 0 | 0 | -70 | 460
7 | 25 | 15 | 452 | 156 | 74 | 141 | 0 | 16 | 127 | 0 | 2 | 0 | 0 | -64 | 452
7 | 25 | 16 | 443 | 156 | 72 | 158 | 0 | 16 | 74 | 0 | 2 | 0 | 0 | -35 | 443
7 | 25 | 17 | 413 | 156 | 68 | 160 | 0 | 16 | 28 | 0 | 4 | 0 | 0 | -19 | 413
7 | 25 | 18 | 383 | 156 | 63 | 157 | 0 | 16 | 4 | 0 | 6 | 0 | 0 | -19 | 383
7 | 25 | 19 | 360 | 156 | 59 | 148 | 0 | 16 | 0 | 0 | 9 | 0 | 0 | -28 | 360
7 | 25 | 20 | 339 | 156 | 56 | 137 | 0 | 16 | 0 | 0 | 13 | 0 | 0 | -39 | 339
7 | 25 | 21 | 318 | 156 | 53 | 125 | 0 | 16 | 0 | 0 | 12 | 0 | 0 | -44 | 318
7 | 25 | 22 | 301 | 156 | 50 | 110 | 0 | 16 | 0 | 0 | 12 | 0 | 8 | -51 | 301
7 | 25 | 23 | 280 | 156 | 47 | 99 | 0 | 16 | 0 | 0 | 28 | 0 | 0 | -66 | 280
7 | 26 | 0 | 254 | 156 | 43 | 96 | 0 | 16 | 0 | 0 | 34 | 0 | 0 | -91 | 254
7 | 26 | 1 | 234 | 156 | 43 | 90 | 0 | 16 | 0 | 0 | 32 | 0 | 0 | -103 | 234
7 | 26 | 2 | 232 | 156 | 43 | 94 | 0 | 16 | 0 | 0 | 30 | 0 | 0 | -107 | 232
7 | 26 | 3 | 231 | 156 | 43 | 97 | 0 | 16 | 0 | 0 | 29 | 0 | 0 | -110 | 231
7 | 26 | 4 | 230 | 156 | 43 | 96 | 0 | 16 | 0 | 0 | 28 | 0 | 0 | -109 | 230
7 | 26 | 5 | 233 | 156 | 43 | 92 | 0 | 16 | 5 | 0 | 27 | 0 | 0 | -106 | 233
7 | 26 | 6 | 239 | 156 | 43 | 89 | 0 | 16 | 36 | 0 | 22 | 0 | 0 | -123 | 239
7 | 26 | 7 | 262 | 156 | 45 | 90 | 0 | 16 | 85 | 0 | 13 | 0 | 0 | -143 | 262
7 | 26 | 8 | 302 | 156 | 51 | 90 | 0 | 16 | 126 | 0 | 13 | 0 | 0 | -150 | 302
7 | 26 | 9 | 338 | 156 | 56 | 90 | 0 | 16 | 151 | 0 | 6 | 0 | -9 | -128 | 338
7 | 26 | 10 | 355 | 156 | 59 | 92 | 0 | 16 | 151 | 0 | 4 | 0 | -12 | -111 | 355
7 | 26 | 11 | 363 | 156 | 60 | 91 | 0 | 16 | 151 | 0 | 4 | 0 | -12 | -103 | 363
7 | 26 | 12 | 363 | 156 | 60 | 91 | 0 | 16 | 151 | 0 | 2 | 0 | -12 | -101 | 363
7 | 26 | 13 | 364 | 156 | 60 | 89 | 0 | 16 | 151 | 0 | 1 | 0 | -12 | -97 | 364
7 | 26 | 14 | 362 | 156 | 60 | 89 | 0 | 16 | 151 | 0 | 2 | 0 | 0 | -112 | 362
7 | 26 | 15 | 356 | 156 | 59 | 93 | 0 | 16 | 134 | 0 | 2 | 0 | 0 | -104 | 356
7 | 26 | 16 | 351 | 156 | 58 | 114 | 0 | 16 | 76 | 0 | 2 | 0 | 0 | -71 | 351
7 | 26 | 17 | 340 | 156 | 56 | 129 | 0 | 16 | 30 | 0 | 3 | 0 | 11 | -61 | 340
7 | 26 | 18 | 324 | 156 | 54 | 136 | 0 | 16 | 5 | 0 | 5 | 0 | 11 | -59 | 324
7 | 26 | 19 | 308 | 156 | 51 | 128 | 0 | 16 | 0 | 0 | 8 | 0 | 11 | -62 | 308
7 | 26 | 20 | 290 | 156 | 49 | 114 | 0 | 16 | 0 | 0 | 6 | 0 | 7 | -58 | 290
7 | 26 | 21 | 272 | 156 | 46 | 101 | 0 | 16 | 0 | 0 | 13 | 0 | 0 | -60 | 272
7 | 26 | 22 | 255 | 156 | 43 | 96 | 0 | 16 | 0 | 0 | 26 | 0 | 0 | -82 | 255
7 | 26 | 23 | 235 | 156 | 43 | 94 | 0 | 16 | 0 | 0 | 29 | 0 | 0 | -103 | 235
7 | 27 | 0 | 212 | 156 | 43 | 95 | 0 | 16 | 0 | 0 | 26 | 0 | 0 | -124 | 212
7 | 27 | 1 | 200 | 156 | 43 | 89 | 0 | 16 | 0 | 0 | 28 | 0 | 0 | -132 | 200
7 | 27 | 2 | 200 | 156 | 43 | 93 | 0 | 16 | 0 | 0 | 28 | 0 | 0 | -136 | 200
7 | 27 | 3 | 202 | 156 | 43 | 96 | 0 | 16 | 0 | 0 | 33 | 0 | 0 | -142 | 202
7 | 27 | 4 | 204 | 156 | 43 | 94 | 0 | 16 | 0 | 0 | 33 | 0 | 0 | -138 | 204
7 | 27 | 5 | 207 | 156 | 43 | 90 | 0 | 16 | 3 | 0 | 24 | 0 | 0 | -125 | 207
7 | 27 | 6 | 206 | 156 | 43 | 87 | 0 | 16 | 29 | 0 | 13 | 0 | 0 | -138 | 206
7 | 27 | 7 | 221 | 156 | 43 | 89 | 0 | 16 | 72 | 0 | 8 | 0 | -12 | -151 | 221
7 | 27 | 8 | 251 | 156 | 43 | 89 | 0 | 16 | 116 | -46 | 13 | -10 | -12 | -114 | 251
7 | 27 | 9 | 290 | 156 | 49 | 89 | 0 | 16 | 149 | -48 | 13 | -10 | -12 | -112 | 290
7 | 27 | 10 | 307 | 156 | 51 | 90 | 0 | 16 | 151 | -61 | 12 | -9 | -12 | -87 | 307
7 | 27 | 11 | 321 | 156 | 54 | 89 | 0 | 16 | 151 | -50 | 5 | -4 | -9 | -87 | 321
7 | 27 | 12 | 325 | 156 | 54 | 90 | 0 | 16 | 151 | 0 | 9 | 0 | 0 | -151 | 325
7 | 27 | 13 | 328 | 156 | 55 | 88 | 0 | 16 | 151 | 0 | 13 | 0 | 10 | -161 | 328
7 | 27 | 14 | 320 | 156 | 53 | 88 | 0 | 16 | 146 | -2 | 7 | -5 | -12 | -127 | 320
7 | 27 | 15 | 318 | 156 | 53 | 91 | 0 | 16 | 120 | 0 | 2 | 0 | -2 | -118 | 318
7 | 27 | 16 | 319 | 156 | 53 | 112 | 0 | 16 | 68 | 0 | 1 | 0 | 0 | -87 | 319
7 | 27 | 17 | 318 | 156 | 53 | 128 | 0 | 16 | 29 | 0 | 1 | 0 | 0 | -65 | 318
7 | 27 | 18 | 311 | 156 | 52 | 134 | 0 | 16 | 7 | 0 | 2 | 0 | 11 | -67 | 311
7 | 27 | 19 | 298 | 156 | 50 | 126 | 0 | 16 | 0 | 0 | 2 | 0 | 11 | -63 | 298
7 | 27 | 20 | 283 | 156 | 48 | 113 | 0 | 16 | 0 | 0 | 6 | 0 | 7 | -63 | 283
7 | 27 | 21 | 265 | 156 | 45 | 100 | 0 | 16 | 0 | 0 | 7 | 0 | 11 | -70 | 265
7 | 27 | 22 | 244 | 156 | 43 | 94 | 0 | 16 | 0 | 0 | 14 | 0 | 0 | -79 | 244
7 | 27 | 23 | 224 | 156 | 43 | 92 | 0 | 16 | 0 | 0 | 24 | 0 | 0 | -107 | 224
7 | 28 | 0 | 207 | 156 | 43 | 89 | 0 | 16 | 0 | 0 | 27 | 0 | -12 | -112 | 207
7 | 28 | 1 | 195 | 156 | 43 | 87 | 0 | 16 | 0 | 0 | 17 | 0 | 0 | -124 | 195
7 | 28 | 2 | 198 | 156 | 43 | 88 | 0 | 16 | 0 | 0 | 13 | 0 | -12 | -106 | 198
7 | 28 | 3 | 202 | 156 | 43 | 93 | 0 | 16 | 0 | 0 | 9 | 0 | -9 | -106 | 202
7 | 28 | 4 | 208 | 156 | 43 | 94 | 0 | 16 | 0 | 0 | 9 | 0 | -12 | -98 | 208
7 | 28 | 5 | 221 | 156 | 43 | 89 | 0 | 16 | 5 | 0 | 11 | 0 | -12 | -87 | 221
7 | 28 | 6 | 243 | 156 | 43 | 87 | 0 | 16 | 36 | 0 | 12 | 0 | 0 | -107 | 243
7 | 28 | 7 | 295 | 156 | 49 | 95 | 0 | 16 | 84 | 0 | 9 | 0 | 0 | -114 | 295
7 | 28 | 8 | 370 | 156 | 61 | 107 | 0 | 16 | 120 | 0 | 7 | 0 | 0 | -97 | 370
7 | 28 | 9 | 420 | 156 | 69 | 119 | 0 | 16 | 151 | 0 | 5 | 0 | 0 | -96 | 420
7 | 28 | 10 | 436 | 156 | 71 | 115 | 0 | 16 | 151 | 0 | 5 | 0 | 0 | -78 | 436
7 | 28 | 11 | 448 | 156 | 73 | 116 | 0 | 16 | 151 | 0 | 4 | 0 | 0 | -68 | 448
7 | 28 | 12 | 435 | 156 | 71 | 104 | 0 | 16 | 151 | 0 | 5 | 0 | 0 | -68 | 435
7 | 28 | 13 | 453 | 156 | 74 | 118 | 0 | 16 | 151 | 0 | 3 | 0 | 0 | -65 | 453
7 | 28 | 14 | 454 | 156 | 74 | 127 | 0 | 16 | 151 | 0 | 2 | 0 | 0 | -72 | 454
7 | 28 | 15 | 446 | 156 | 73 | 136 | 0 | 16 | 136 | 0 | 2 | 0 | 0 | -73 | 446
7 | 28 | 16 | 437 | 156 | 71 | 154 | 0 | 16 | 79 | 0 | 2 | 0 | 0 | -41 | 437
7 | 28 | 17 | 411 | 156 | 67 | 156 | 0 | 16 | 31 | 0 | 4 | 0 | 9 | -28 | 411
7 | 28 | 18 | 385 | 156 | 63 | 153 | 0 | 16 | 5 | 0 | 4 | 0 | 0 | -12 | 385
7 | 28 | 19 | 360 | 156 | 59 | 144 | 0 | 16 | 0 | 0 | 4 | 0 | 11 | -30 | 360
7 | 28 | 20 | 338 | 156 | 56 | 133 | 0 | 16 | 0 | 0 | 4 | 0 | 0 | -27 | 338
7 | 28 | 21 | 319 | 156 | 53 | 121 | 0 | 16 | 0 | 0 | 4 | 0 | 0 | -31 | 319
7 | 28 | 22 | 302 | 156 | 51 | 106 | 0 | 16 | 0 | 0 | 2 | 0 | 0 | -29 | 302
7 | 28 | 23 | 281 | 156 | 47 | 95 | 0 | 16 | 0 | 0 | 1 | 0 | 0 | -34 | 281
7 | 29 | 0 | 253 | 156 | 43 | 88 | 0 | 16 | 0 | 0 | 1 | 0 | 0 | -51 | 253
7 | 29 | 1 | 239 | 156 | 43 | 86 | 0 | 16 | 0 | 0 | 2 | 0 | 0 | -64 | 239
7 | 29 | 2 | 238 | 156 | 43 | 87 | 0 | 16 | 0 | 0 | 4 | 0 | 0 | -68 | 238
7 | 29 | 3 | 239 | 156 | 43 | 92 | 0 | 16 | 0 | 0 | 5 | 0 | 0 | -73 | 239
7 | 29 | 4 | 242 | 156 | 43 | 92 | 0 | 16 | 0 | 0 | 1 | 0 | 0 | -66 | 242
7 | 29 | 5 | 252 | 156 | 43 | 88 | 0 | 16 | 5 | 0 | 2 | 0 | 0 | -58 | 252
7 | 29 | 6 | 268 | 156 | 45 | 86 | 0 | 16 | 34 | 0 | 1 | 0 | 0 | -70 | 268
7 | 29 | 7 | 313 | 156 | 52 | 94 | 0 | 16 | 83 | 0 | 1 | 0 | 0 | -89 | 313
7 | 29 | 8 | 383 | 156 | 63 | 106 | 0 | 16 | 124 | 0 | 1 | 0 | 0 | -83 | 383
7 | 29 | 9 | 433 | 156 | 71 | 118 | 0 | 16 | 151 | 0 | 1 | 0 | 0 | -80 | 433
7 | 29 | 10 | 447 | 156 | 73 | 114 | 0 | 16 | 151 | 0 | 2 | 0 | 0 | -65 | 447
7 | 29 | 11 | 455 | 156 | 74 | 114 | 0 | 16 | 151 | 0 | 4 | 0 | 0 | -60 | 455
7 | 29 | 12 | 442 | 156 | 72 | 102 | 0 | 16 | 151 | 0 | 6 | 0 | 0 | -61 | 442
7 | 29 | 13 | 458 | 156 | 74 | 117 | 0 | 16 | 151 | 0 | 8 | 0 | 0 | -64 | 458
7 | 29 | 14 | 457 | 156 | 74 | 126 | 0 | 16 | 151 | 0 | 12 | 0 | 0 | -78 | 457
7 | 29 | 15 | 449 | 156 | 73 | 135 | 0 | 16 | 134 | 0 | 19 | 0 | 0 | -84 | 449
7 | 29 | 16 | 439 | 156 | 72 | 153 | 0 | 16 | 78 | 0 | 19 | 0 | 0 | -55 | 439
7 | 29 | 17 | 411 | 156 | 67 | 154 | 0 | 16 | 31 | 0 | 19 | 0 | 0 | -32 | 411
7 | 29 | 18 | 385 | 156 | 63 | 152 | 0 | 16 | 5 | 0 | 18 | 0 | 0 | -25 | 385
7 | 29 | 19 | 361 | 156 | 60 | 143 | 0 | 16 | 0 | 0 | 10 | 0 | 0 | -24 | 361
7 | 29 | 20 | 340 | 156 | 56 | 132 | 0 | 16 | 0 | 0 | 9 | 0 | 0 | -29 | 340
7 | 29 | 21 | 319 | 156 | 53 | 119 | 0 | 16 | 0 | 0 | 9 | 0 | 0 | -34 | 319
7 | 29 | 22 | 301 | 156 | 50 | 104 | 0 | 16 | 0 | 0 | 9 | 0 | 0 | -34 | 301
7 | 29 | 23 | 282 | 156 | 48 | 94 | 0 | 16 | 0 | 0 | 6 | 0 | 0 | -38 | 282
7 | 30 | 0 | 255 | 156 | 43 | 87 | 0 | 16 | 0 | 0 | 6 | 0 | 0 | -53 | 255
7 | 30 | 1 | 243 | 156 | 43 | 85 | 0 | 16 | 0 | 0 | 6 | 0 | 0 | -63 | 243
7 | 30 | 2 | 243 | 156 | 43 | 86 | 0 | 16 | 0 | 0 | 4 | 0 | 0 | -62 | 243
7 | 30 | 3 | 246 | 156 | 43 | 90 | 0 | 16 | 0 | 0 | 3 | 0 | 0 | -62 | 246
7 | 30 | 4 | 247 | 156 | 43 | 91 | 0 | 16 | 0 | 0 | 2 | 0 | 0 | -61 | 247
7 | 30 | 5 | 254 | 156 | 43 | 87 | 0 | 16 | 4 | 0 | 3 | 0 | 0 | -55 | 254
7 | 30 | 6 | 270 | 156 | 46 | 84 | 0 | 16 | 32 | 0 | 4 | 0 | 0 | -68 | 270
7 | 30 | 7 | 313 | 156 | 52 | 92 | 0 | 16 | 80 | 0 | 2 | 0 | 0 | -85 | 313
7 | 30 | 8 | 384 | 156 | 63 | 105 | 0 | 16 | 124 | 0 | 1 | 0 | 0 | -81 | 384
7 | 30 | 9 | 434 | 156 | 71 | 117 | 0 | 16 | 151 | 0 | 2 | 0 | 0 | -79 | 434
7 | 30 | 10 | 449 | 156 | 73 | 112 | 0 | 16 | 151 | 0 | 2 | 0 | 0 | -61 | 449
7 | 30 | 11 | 455 | 156 | 74 | 113 | 0 | 16 | 151 | 0 | 4 | 0 | 0 | -59 | 455
7 | 30 | 12 | 438 | 156 | 71 | 101 | 0 | 16 | 151 | 0 | 4 | 0 | 0 | -61 | 438
7 | 30 | 13 | 454 | 156 | 74 | 115 | 0 | 16 | 151 | 0 | 5 | 0 | 0 | -63 | 454
7 | 30 | 14 | 456 | 156 | 74 | 124 | 0 | 16 | 151 | 0 | 8 | 0 | 0 | -73 | 456
7 | 30 | 15 | 449 | 156 | 73 | 134 | 0 | 16 | 131 | 0 | 10 | 0 | 0 | -71 | 449
7 | 30 | 16 | 444 | 156 | 72 | 152 | 0 | 16 | 76 | 0 | 13 | 0 | 0 | -41 | 444
7 | 30 | 17 | 417 | 156 | 68 | 153 | 0 | 16 | 30 | 0 | 14 | 0 | 0 | -20 | 417
7 | 30 | 18 | 390 | 156 | 64 | 151 | 0 | 16 | 4 | 0 | 11 | 0 | 11 | -23 | 390
7 | 30 | 19 | 367 | 156 | 61 | 141 | 0 | 16 | 0 | 0 | 9 | 0 | 0 | -16 | 367
7 | 30 | 20 | 349 | 156 | 58 | 130 | 0 | 16 | 0 | 0 | 7 | 0 | 0 | -18 | 349
7 | 30 | 21 | 327 | 156 | 54 | 118 | 0 | 16 | 0 | 0 | 4 | 0 | 0 | -21 | 327
7 | 30 | 22 | 314 | 156 | 52 | 103 | 0 | 16 | 0 | 0 | 4 | 0 | 0 | -17 | 314
7 | 30 | 23 | 291 | 156 | 49 | 93 | 0 | 16 | 0 | 0 | 6 | 0 | 0 | -29 | 291
7 | 31 | 0 | 266 | 156 | 45 | 86 | 0 | 16 | 0 | 0 | 4 | 0 | 0 | -41 | 266
7 | 31 | 1 | 254 | 156 | 43 | 84 | 0 | 16 | 0 | 0 | 3 | 0 | 0 | -48 | 254
7 | 31 | 2 | 252 | 156 | 43 | 85 | 0 | 16 | 0 | 0 | 3 | 0 | 0 | -51 | 252
7 | 31 | 3 | 253 | 156 | 43 | 89 | 0 | 16 | 0 | 0 | 2 | 0 | 0 | -53 | 253
7 | 31 | 4 | 253 | 156 | 43 | 90 | 0 | 16 | 0 | 0 | 2 | 0 | 0 | -54 | 253
7 | 31 | 5 | 259 | 156 | 44 | 86 | 0 | 16 | 4 | 0 | 1 | 0 | 0 | -48 | 259
7 | 31 | 6 | 275 | 156 | 46 | 83 | 0 | 16 | 29 | 0 | 1 | 0 | 0 | -56 | 275
7 | 31 | 7 | 321 | 156 | 53 | 91 | 0 | 16 | 76 | 0 | 1 | 0 | 0 | -72 | 321
7 | 31 | 8 | 389 | 156 | 64 | 104 | 0 | 16 | 109 | 0 | 1 | 0 | 0 | -61 | 389
7 | 31 | 9 | 435 | 156 | 71 | 116 | 0 | 16 | 132 | 0 | 1 | 0 | 0 | -57 | 435
7 | 31 | 10 | 447 | 156 | 73 | 111 | 0 | 16 | 151 | 0 | 4 | 0 | 0 | -64 | 447
7 | 31 | 11 | 454 | 156 | 74 | 112 | 0 | 16 | 151 | 0 | 6 | 0 | 0 | -61 | 454
7 | 31 | 12 | 441 | 156 | 72 | 100 | 0 | 16 | 151 | 0 | 7 | 0 | 0 | -61 | 441
7 | 31 | 13 | 459 | 156 | 75 | 114 | 0 | 16 | 151 | 0 | 6 | 0 | 0 | -59 | 459
7 | 31 | 14 | 460 | 156 | 75 | 123 | 0 | 16 | 151 | 0 | 6 | 0 | 0 | -67 | 460
7 | 31 | 15 | 452 | 156 | 74 | 133 | 0 | 16 | 126 | 0 | 8 | 0 | 0 | -61 | 452
7 | 31 | 16 | 444 | 156 | 72 | 150 | 0 | 16 | 73 | 0 | 9 | 0 | 0 | -32 | 444
7 | 31 | 17 | 414 | 156 | 68 | 152 | 0 | 16 | 23 | 0 | 9 | 0 | 0 | -10 | 414
7 | 31 | 18 | 391 | 156 | 64 | 149 | 0 | 16 | 3 | 0 | 9 | 0 | 0 | -6 | 391
7 | 31 | 19 | 372 | 156 | 61 | 140 | 0 | 16 | 0 | 0 | 8 | 0 | 9 | -18 | 372
7 | 31 | 20 | 351 | 156 | 58 | 129 | 0 | 16 | 0 | 0 | 5 | 0 | 0 | -13 | 351
7 | 31 | 21 | 329 | 156 | 55 | 117 | 0 | 16 | 0 | 0 | 5 | 0 | 0 | -20 | 329
7 | 31 | 22 | 310 | 156 | 52 | 102 | 0 | 16 | 0 | 0 | 5 | 0 | 0 | -21 | 310
7 | 31 | 23 | 290 | 156 | 49 | 92 | 0 | 16 | 0 | 0 | 5 | 0 | 0 | -28 | 290
8 | 1 | 0 | 288 | 156 | 48 | 80 | 0 | 16 | 0 | 0 | 6 | 0 | 0 | -18 | 288
8 | 1 | 1 | 277 | 156 | 47 | 78 | 0 | 16 | 0 | 0 | 2 | 0 | 0 | -22 | 277
8 | 1 | 2 | 277 | 156 | 47 | 78 | 0 | 16 | 0 | 0 | 1 | 0 | 0 | -21 | 277
8 | 1 | 3 | 278 | 156 | 47 | 80 | 0 | 16 | 0 | 0 | 0 | 0 | 0 | -21 | 278
8 | 1 | 4 | 277 | 156 | 47 | 80 | 0 | 16 | 0 | 0 | 1 | 0 | 0 | -23 | 277
8 | 1 | 5 | 286 | 156 | 48 | 78 | 0 | 16 | 3 | 0 | 1 | 0 | 0 | -16 | 286
8 | 1 | 6 | 295 | 156 | 50 | 80 | 0 | 16 | 19 | 0 | 1 | 0 | 0 | -27 | 295
8 | 1 | 7 | 324 | 156 | 54 | 88 | 0 | 16 | 52 | 0 | 1 | 0 | 0 | -43 | 324
8 | 1 | 8 | 378 | 156 | 62 | 92 | 0 | 16 | 97 | 0 | 1 | 0 | 0 | -46 | 378
8 | 1 | 9 | 421 | 156 | 69 | 99 | 0 | 16 | 132 | 0 | 1 | 0 | 0 | -52 | 421
8 | 1 | 10 | 437 | 156 | 71 | 108 | 0 | 16 | 151 | 0 | 2 | 0 | 0 | -67 | 437
8 | 1 | 11 | 449 | 156 | 73 | 112 | 0 | 16 | 151 | 0 | 3 | 0 | 0 | -62 | 449
8 | 1 | 12 | 437 | 156 | 71 | 101 | 0 | 16 | 151 | 0 | 5 | 0 | 0 | -63 | 437
8 | 1 | 13 | 447 | 156 | 73 | 106 | 0 | 16 | 151 | 0 | 9 | 0 | 0 | -64 | 447
8 | 1 | 14 | 444 | 156 | 72 | 118 | 0 | 16 | 131 | 0 | 18 | 0 | 0 | -67 | 444
8 | 1 | 15 | 440 | 156 | 72 | 124 | 0 | 16 | 103 | 0 | 14 | 0 | 0 | -45 | 440
8 | 1 | 16 | 433 | 156 | 71 | 137 | 0 | 16 | 64 | 0 | 8 | 0 | 0 | -19 | 433
8 | 1 | 17 | 404 | 156 | 66 | 140 | 0 | 16 | 24 | 0 | 11 | 0 | 0 | -9 | 404
8 | 1 | 18 | 384 | 156 | 63 | 143 | 0 | 16 | 4 | 0 | 10 | 0 | 0 | -8 | 384
8 | 1 | 19 | 365 | 156 | 60 | 130 | 0 | 16 | 0 | 0 | 11 | 0 | 0 | -8 | 365
8 | 1 | 20 | 348 | 156 | 58 | 116 | 0 | 16 | 0 | 0 | 13 | 0 | 0 | -11 | 348
8 | 1 | 21 | 330 | 156 | 55 | 102 | 0 | 16 | 0 | 0 | 4 | 0 | 0 | -3 | 330
8 | 1 | 22 | 317 | 156 | 53 | 92 | 0 | 16 | 0 | 0 | 1 | 0 | 0 | -1 | 317
8 | 1 | 23 | 301 | 156 | 50 | 82 | 0 | 16 | 0 | 0 | 1 | 0 | 0 | -4 | 301
8 | 2 | 0 | 277 | 156 | 47 | 86 | 0 | 16 | 0 | 0 | 2 | 0 | 0 | -30 | 277
8 | 2 | 1 | 267 | 156 | 45 | 83 | 0 | 16 | 0 | 0 | 4 | 0 | 0 | -37 | 267
8 | 2 | 2 | 266 | 156 | 45 | 84 | 0 | 16 | 0 | 0 | 5 | 0 | 0 | -40 | 266
8 | 2 | 3 | 265 | 156 | 45 | 89 | 0 | 16 | 0 | 0 | 5 | 0 | 0 | -46 | 265
8 | 2 | 4 | 264 | 156 | 45 | 90 | 0 | 16 | 0 | 0 | 3 | 0 | 0 | -46 | 264
8 | 2 | 5 | 266 | 156 | 45 | 85 | 0 | 16 | 2 | 0 | 3 | 0 | 0 | -41 | 266
8 | 2 | 6 | 266 | 156 | 45 | 78 | 0 | 16 | 23 | 0 | 3 | 0 | 0 | -55 | 266
8 | 2 | 7 | 281 | 156 | 47 | 81 | 0 | 16 | 56 | 0 | 2 | 0 | -12 | -65 | 281
8 | 2 | 8 | 309 | 156 | 52 | 80 | 0 | 16 | 91 | 0 | 2 | 0 | 0 | -88 | 309
8 | 2 | 9 | 330 | 156 | 55 | 86 | 0 | 16 | 120 | 0 | 7 | 0 | -9 | -101 | 330
8 | 2 | 10 | 347 | 156 | 57 | 83 | 0 | 16 | 144 | 0 | 9 | 0 | -12 | -106 | 347
8 | 2 | 11 | 353 | 156 | 58 | 84 | 0 | 16 | 141 | 0 | 10 | 0 | -12 | -100 | 353
8 | 2 | 12 | 352 | 156 | 58 | 83 | 0 | 16 | 141 | 0 | 13 | 0 | 0 | -115 | 352
8 | 2 | 13 | 348 | 156 | 58 | 85 | 0 | 16 | 124 | 0 | 18 | 0 | -12 | -97 | 348
8 | 2 | 14 | 343 | 156 | 57 | 88 | 0 | 16 | 110 | 0 | 18 | 0 | 0 | -102 | 343
8 | 2 | 15 | 342 | 156 | 57 | 93 | 0 | 16 | 98 | 0 | 16 | 0 | 0 | -94 | 342
8 | 2 | 16 | 338 | 156 | 56 | 106 | 0 | 16 | 55 | 0 | 14 | 0 | 0 | -65 | 338
8 | 2 | 17 | 330 | 156 | 55 | 119 | 0 | 16 | 23 | 0 | 9 | 0 | 0 | -48 | 330
8 | 2 | 18 | 321 | 156 | 53 | 124 | 0 | 16 | 4 | 0 | 6 | 0 | 7 | -45 | 321
8 | 2 | 19 | 310 | 156 | 52 | 118 | 0 | 16 | 0 | 0 | 6 | 0 | 0 | -38 | 310
8 | 2 | 20 | 296 | 156 | 50 | 105 | 0 | 16 | 0 | 0 | 7 | 0 | 0 | -38 | 296
8 | 2 | 21 | 284 | 156 | 48 | 95 | 0 | 16 | 0 | 0 | 8 | 0 | 0 | -39 | 284
8 | 2 | 22 | 272 | 156 | 46 | 88 | 0 | 16 | 0 | 0 | 3 | 0 | 0 | -37 | 272
8 | 2 | 23 | 262 | 156 | 45 | 82 | 0 | 16 | 0 | 0 | 2 | 0 | 11 | -50 | 262
8 | 3 | 0 | 243 | 156 | 43 | 85 | 0 | 16 | 0 | 0 | 1 | 0 | 0 | -58 | 243
8 | 3 | 1 | 235 | 156 | 43 | 82 | 0 | 16 | 0 | 0 | 1 | 0 | 0 | -63 | 235
8 | 3 | 2 | 236 | 156 | 43 | 84 | 0 | 16 | 0 | 0 | 0 | 0 | 0 | -63 | 236
8 | 3 | 3 | 239 | 156 | 43 | 88 | 0 | 16 | 0 | 0 | 0 | 0 | 11 | -75 | 239
8 | 3 | 4 | 241 | 156 | 43 | 89 | 0 | 16 | 0 | 0 | 1 | 0 | 11 | -75 | 241
8 | 3 | 5 | 244 | 156 | 43 | 84 | 0 | 16 | 3 | 0 | 0 | 0 | 0 | -58 | 244
8 | 3 | 6 | 245 | 156 | 43 | 77 | 0 | 16 | 25 | 0 | 0 | 0 | 0 | -72 | 245
8 | 3 | 7 | 255 | 156 | 43 | 80 | 0 | 16 | 58 | 0 | 0 | 0 | 0 | -98 | 255
8 | 3 | 8 | 277 | 156 | 47 | 80 | 0 | 16 | 93 | 0 | 0 | 0 | 0 | -115 | 277
8 | 3 | 9 | 297 | 156 | 50 | 86 | 0 | 16 | 113 | 0 | 0 | 0 | -9 | -115 | 297
8 | 3 | 10 | 308 | 156 | 52 | 82 | 0 | 16 | 123 | 0 | 1 | 0 | -12 | -110 | 308
8 | 3 | 11 | 322 | 156 | 54 | 83 | 0 | 16 | 143 | 0 | 2 | 0 | -12 | -120 | 322
8 | 3 | 12 | 329 | 156 | 55 | 82 | 0 | 16 | 144 | 0 | 3 | 0 | -12 | -115 | 329
8 | 3 | 13 | 327 | 156 | 54 | 84 | 0 | 16 | 137 | 0 | 5 | 0 | -12 | -113 | 327
8 | 3 | 14 | 328 | 156 | 55 | 87 | 0 | 16 | 123 | 0 | 5 | 0 | 0 | -114 | 328
8 | 3 | 15 | 328 | 156 | 55 | 92 | 0 | 16 | 96 | 0 | 5 | 0 | 0 | -92 | 328
8 | 3 | 16 | 327 | 156 | 54 | 106 | 0 | 16 | 59 | 0 | 5 | 0 | 0 | -69 | 327
8 | 3 | 17 | 329 | 156 | 55 | 118 | 0 | 16 | 27 | 0 | 5 | 0 | 0 | -48 | 329
8 | 3 | 18 | 326 | 156 | 54 | 123 | 0 | 16 | 3 | 0 | 6 | 0 | 0 | -32 | 326
8 | 3 | 19 | 315 | 156 | 53 | 117 | 0 | 16 | 0 | 0 | 7 | 0 | 0 | -34 | 315
8 | 3 | 20 | 304 | 156 | 51 | 104 | 0 | 16 | 0 | 0 | 8 | 0 | 0 | -31 | 304
8 | 3 | 21 | 291 | 156 | 49 | 94 | 0 | 16 | 0 | 0 | 4 | 0 | 0 | -28 | 291
8 | 3 | 22 | 276 | 156 | 47 | 87 | 0 | 16 | 0 | 0 | 7 | 0 | 0 | -37 | 276
8 | 3 | 23 | 263 | 156 | 45 | 81 | 0 | 16 | 0 | 0 | 5 | 0 | 0 | -40 | 263
8 | 4 | 0 | 246 | 156 | 43 | 77 | 0 | 16 | 0 | 0 | 1 | 0 | 0 | -47 | 246
8 | 4 | 1 | 239 | 156 | 43 | 75 | 0 | 16 | 0 | 0 | 1 | 0 | 0 | -52 | 239
8 | 4 | 2 | 240 | 156 | 43 | 75 | 0 | 16 | 0 | 0 | 2 | 0 | 0 | -52 | 240
8 | 4 | 3 | 242 | 156 | 43 | 77 | 0 | 16 | 0 | 0 | 1 | 0 | 0 | -51 | 242
8 | 4 | 4 | 248 | 156 | 43 | 77 | 0 | 16 | 0 | 0 | 4 | 0 | 0 | -48 | 248
8 | 4 | 5 | 257 | 156 | 44 | 76 | 0 | 16 | 3 | 0 | 4 | 0 | 0 | -42 | 257
8 | 4 | 6 | 276 | 156 | 47 | 78 | 0 | 16 | 26 | 0 | 6 | 0 | 0 | -53 | 276
8 | 4 | 7 | 319 | 156 | 53 | 86 | 0 | 16 | 68 | 0 | 7 | 0 | 0 | -67 | 319
8 | 4 | 8 | 388 | 156 | 64 | 90 | 0 | 16 | 111 | 0 | 12 | 0 | 0 | -61 | 388
8 | 4 | 9 | 437 | 156 | 71 | 96 | 0 | 16 | 148 | 0 | 15 | 0 | 0 | -65 | 437
8 | 4 | 10 | 452 | 156 | 74 | 106 | 0 | 16 | 151 | 0 | 13 | 0 | 0 | -64 | 452
8 | 4 | 11 | 465 | 156 | 75 | 109 | 0 | 16 | 151 | 0 | 14 | 0 | 0 | -56 | 465
8 | 4 | 12 | 452 | 156 | 73 | 98 | 0 | 16 | 151 | 0 | 11 | 0 | 0 | -53 | 452
8 | 4 | 13 | 466 | 156 | 76 | 104 | 0 | 16 | 148 | 0 | 8 | 0 | 0 | -42 | 466
8 | 4 | 14 | 465 | 156 | 76 | 115 | 0 | 16 | 136 | 0 | 7 | 0 | 0 | -41 | 465
8 | 4 | 15 | 459 | 156 | 75 | 121 | 0 | 16 | 107 | 0 | 4 | 0 | 0 | -20 | 459
8 | 4 | 16 | 454 | 156 | 87 | 134 | 0 | 16 | 57 | 0 | 5 | 0 | 0 | -1 | 454
8 | 4 | 17 | 424 | 156 | 91 | 138 | 0 | 16 | 14 | 0 | 8 | 0 | 0 | 1 | 424
8 | 4 | 18 | 406 | 156 | 67 | 140 | 0 | 16 | 2 | 0 | 16 | 0 | 9 | 0 | 406
8 | 4 | 19 | 388 | 156 | 72 | 127 | 0 | 16 | 0 | 0 | 6 | 0 | 11 | 0 | 388
8 | 4 | 20 | 365 | 156 | 61 | 113 | 0 | 16 | 0 | 0 | 20 | 0 | 0 | -1 | 365
8 | 4 | 21 | 344 | 156 | 57 | 99 | 0 | 16 | 0 | 0 | 34 | 0 | 0 | -18 | 344
8 | 4 | 22 | 324 | 156 | 54 | 90 | 0 | 16 | 0 | 0 | 24 | 0 | 0 | -16 | 324
8 | 4 | 23 | 307 | 156 | 51 | 80 | 0 | 16 | 0 | 0 | 35 | 0 | 0 | -31 | 307
8 | 5 | 0 | 286 | 156 | 48 | 76 | 0 | 16 | 0 | 0 | 44 | 0 | 0 | -54 | 286
8 | 5 | 1 | 277 | 156 | 47 | 74 | 0 | 16 | 0 | 0 | 49 | 0 | 0 | -65 | 277
8 | 5 | 2 | 279 | 156 | 47 | 74 | 0 | 16 | 0 | 0 | 52 | 0 | 0 | -66 | 279
8 | 5 | 3 | 278 | 156 | 47 | 77 | 0 | 16 | 0 | 0 | 52 | 0 | 0 | -70 | 278
8 | 5 | 4 | 280 | 156 | 47 | 76 | 0 | 16 | 0 | 0 | 46 | 0 | 0 | -61 | 280
8 | 5 | 5 | 288 | 156 | 48 | 75 | 0 | 16 | 2 | 0 | 43 | 0 | 0 | -52 | 288
8 | 5 | 6 | 299 | 156 | 50 | 77 | 0 | 16 | 10 | 0 | 50 | 0 | 0 | -60 | 299
8 | 5 | 7 | 329 | 156 | 55 | 85 | 0 | 16 | 34 | 0 | 51 | 0 | 0 | -68 | 329
8 | 5 | 8 | 389 | 156 | 64 | 89 | 0 | 16 | 63 | 0 | 48 | 0 | 0 | -47 | 389
8 | 5 | 9 | 431 | 156 | 70 | 95 | 0 | 16 | 82 | 0 | 48 | 0 | 0 | -36 | 431
8 | 5 | 10 | 438 | 156 | 71 | 105 | 0 | 16 | 87 | 0 | 45 | 0 | 0 | -42 | 438
8 | 5 | 11 | 448 | 156 | 73 | 108 | 0 | 16 | 106 | 0 | 45 | 0 | 0 | -56 | 448
8 | 5 | 12 | 433 | 156 | 71 | 97 | 0 | 16 | 108 | 0 | 39 | 0 | 0 | -54 | 433
8 | 5 | 13 | 442 | 156 | 72 | 103 | 0 | 16 | 73 | 0 | 32 | 0 | 0 | -10 | 442
8 | 5 | 14 | 436 | 156 | 71 | 114 | 0 | 16 | 79 | 0 | 28 | 0 | 0 | -28 | 436
8 | 5 | 15 | 434 | 156 | 71 | 121 | 0 | 16 | 64 | 0 | 27 | 0 | 0 | -21 | 434
8 | 5 | 16 | 422 | 156 | 69 | 133 | 0 | 16 | 27 | 0 | 35 | 0 | 0 | -14 | 422
8 | 5 | 17 | 400 | 156 | 65 | 137 | 0 | 16 | 10 | 0 | 27 | 0 | 0 | -11 | 400
8 | 5 | 18 | 386 | 156 | 63 | 139 | 0 | 16 | 1 | 0 | 19 | 0 | 0 | -8 | 386
8 | 5 | 19 | 366 | 156 | 60 | 126 | 0 | 16 | 0 | 0 | 20 | 0 | 0 | -12 | 366
8 | 5 | 20 | 346 | 156 | 57 | 112 | 0 | 16 | 0 | 0 | 34 | 0 | 0 | -29 | 346
8 | 5 | 21 | 329 | 156 | 55 | 99 | 0 | 16 | 0 | 0 | 33 | 0 | 0 | -30 | 329
8 | 5 | 22 | 317 | 156 | 53 | 89 | 0 | 16 | 0 | 0 | 32 | 0 | 0 | -29 | 317
8 | 5 | 23 | 301 | 156 | 50 | 79 | 0 | 16 | 0 | 0 | 35 | 0 | 0 | -35 | 301
8 | 6 | 0 | 281 | 156 | 47 | 76 | 0 | 16 | 0 | 0 | 37 | 0 | 0 | -51 | 281
8 | 6 | 1 | 272 | 156 | 46 | 74 | 0 | 16 | 0 | 0 | 38 | 0 | 0 | -58 | 272
8 | 6 | 2 | 274 | 156 | 46 | 74 | 0 | 16 | 0 | 0 | 36 | 0 | 0 | -54 | 274
8 | 6 | 3 | 276 | 156 | 47 | 76 | 0 | 16 | 0 | 0 | 35 | 0 | 0 | -54 | 276
8 | 6 | 4 | 277 | 156 | 47 | 76 | 0 | 16 | 0 | 0 | 39 | 0 | 0 | -57 | 277
8 | 6 | 5 | 282 | 156 | 48 | 75 | 0 | 16 | 1 | 0 | 37 | 0 | 0 | -51 | 282
8 | 6 | 6 | 290 | 156 | 49 | 76 | 0 | 16 | 6 | 0 | 40 | 0 | 0 | -53 | 290
8 | 6 | 7 | 317 | 156 | 53 | 84 | 0 | 16 | 11 | 0 | 35 | 0 | 0 | -38 | 317
8 | 6 | 8 | 364 | 156 | 60 | 88 | 0 | 16 | 17 | 0 | 35 | 0 | 0 | -8 | 364
8 | 6 | 9 | 387 | 156 | 64 | 95 | 0 | 16 | 37 | 0 | 35 | 0 | 0 | -16 | 387
8 | 6 | 10 | 396 | 156 | 65 | 104 | 0 | 16 | 48 | 0 | 35 | 0 | 0 | -28 | 396
8 | 6 | 11 | 400 | 156 | 66 | 108 | 0 | 16 | 60 | 0 | 35 | 0 | 0 | -41 | 400
8 | 6 | 12 | 387 | 156 | 64 | 97 | 0 | 16 | 101 | 0 | 40 | 0 | 0 | -87 | 387
8 | 6 | 13 | 413 | 156 | 68 | 102 | 0 | 16 | 123 | 0 | 48 | 0 | 0 | -100 | 413
8 | 6 | 14 | 422 | 156 | 69 | 114 | 0 | 16 | 119 | 0 | 67 | 0 | 0 | -119 | 422
8 | 6 | 15 | 417 | 156 | 68 | 120 | 0 | 16 | 85 | 0 | 68 | 0 | 0 | -96 | 417
8 | 6 | 16 | 415 | 156 | 68 | 132 | 0 | 16 | 48 | 0 | 66 | 0 | 0 | -71 | 415
8 | 6 | 17 | 389 | 156 | 64 | 136 | 0 | 16 | 16 | 0 | 70 | 0 | 0 | -69 | 389
8 | 6 | 18 | 375 | 156 | 62 | 138 | 0 | 16 | 3 | 0 | 67 | 0 | 0 | -67 | 375
8 | 6 | 19 | 359 | 156 | 59 | 125 | 0 | 16 | 0 | 0 | 51 | 0 | 0 | -48 | 359
8 | 6 | 20 | 341 | 156 | 57 | 111 | 0 | 16 | 0 | 0 | 57 | 0 | 0 | -56 | 341
8 | 6 | 21 | 325 | 156 | 54 | 98 | 0 | 16 | 0 | 0 | 54 | 0 | 0 | -53 | 325
8 | 6 | 22 | 308 | 156 | 51 | 88 | 0 | 16 | 0 | 0 | 60 | 0 | 0 | -63 | 308
8 | 6 | 23 | 293 | 156 | 49 | 78 | 0 | 16 | 0 | 0 | 36 | 0 | 0 | -42 | 293
8 | 7 | 0 | 276 | 156 | 47 | 76 | 0 | 16 | 0 | 0 | 17 | 0 | 0 | -36 | 276
8 | 7 | 1 | 266 | 156 | 45 | 74 | 0 | 16 | 0 | 0 | 3 | 0 | 0 | -28 | 266
8 | 7 | 2 | 265 | 156 | 45 | 74 | 0 | 16 | 0 | 0 | 2 | 0 | 0 | -28 | 265
8 | 7 | 3 | 266 | 156 | 45 | 76 | 0 | 16 | 0 | 0 | 3 | 0 | 0 | -30 | 266
8 | 7 | 4 | 267 | 156 | 45 | 75 | 0 | 16 | 0 | 0 | 11 | 0 | 0 | -36 | 267
8 | 7 | 5 | 272 | 156 | 46 | 74 | 0 | 16 | 0 | 0 | 28 | 0 | 0 | -48 | 272
8 | 7 | 6 | 276 | 156 | 47 | 76 | 0 | 16 | 1 | 0 | 32 | 0 | 0 | -52 | 276
8 | 7 | 7 | 294 | 156 | 49 | 84 | 0 | 16 | 4 | 0 | 39 | 0 | 0 | -54 | 294
8 | 7 | 8 | 331 | 156 | 55 | 88 | 0 | 16 | 16 | 0 | 32 | 0 | 0 | -32 | 331
8 | 7 | 9 | 351 | 156 | 58 | 94 | 0 | 16 | 26 | 0 | 38 | 0 | 0 | -37 | 351
8 | 7 | 10 | 356 | 156 | 59 | 104 | 0 | 16 | 71 | 0 | 43 | 0 | 0 | -93 | 356
8 | 7 | 11 | 366 | 156 | 60 | 107 | 0 | 16 | 97 | 0 | 44 | 0 | 0 | -114 | 366
8 | 7 | 12 | 360 | 156 | 59 | 96 | 0 | 16 | 125 | 0 | 54 | 0 | 0 | -146 | 360
8 | 7 | 13 | 385 | 156 | 63 | 102 | 0 | 16 | 140 | 0 | 66 | 0 | 0 | -158 | 385
8 | 7 | 14 | 395 | 156 | 65 | 113 | 0 | 16 | 129 | 0 | 76 | 0 | 0 | -160 | 395
8 | 7 | 15 | 391 | 156 | 64 | 119 | 0 | 16 | 96 | 0 | 76 | 0 | 0 | -136 | 391
8 | 7 | 16 | 385 | 156 | 63 | 132 | 0 | 16 | 55 | 0 | 71 | 0 | 0 | -108 | 385
8 | 7 | 17 | 360 | 156 | 59 | 136 | 0 | 16 | 22 | 0 | 64 | 0 | 0 | -93 | 360
8 | 7 | 18 | 342 | 156 | 57 | 138 | 0 | 16 | 3 | 0 | 46 | 0 | 0 | -74 | 342
8 | 7 | 19 | 324 | 156 | 54 | 125 | 0 | 16 | 0 | 0 | 41 | 0 | 0 | -68 | 324
8 | 7 | 20 | 308 | 156 | 52 | 111 | 0 | 16 | 0 | 0 | 50 | 0 | 0 | -77 | 308
8 | 7 | 21 | 295 | 156 | 50 | 97 | 0 | 16 | 0 | 0 | 36 | 0 | 0 | -60 | 295
8 | 7 | 22 | 282 | 156 | 47 | 88 | 0 | 16 | 0 | 0 | 31 | 0 | 0 | -56 | 282
8 | 7 | 23 | 270 | 156 | 46 | 78 | 0 | 16 | 0 | 0 | 28 | 0 | 0 | -54 | 270
8 | 8 | 0 | 254 | 156 | 43 | 75 | 0 | 16 | 0 | 0 | 33 | 0 | 0 | -69 | 254
8 | 8 | 1 | 246 | 156 | 43 | 73 | 0 | 16 | 0 | 0 | 34 | 0 | 0 | -76 | 246
8 | 8 | 2 | 248 | 156 | 43 | 73 | 0 | 16 | 0 | 0 | 31 | 0 | 0 | -71 | 248
8 | 8 | 3 | 250 | 156 | 43 | 75 | 0 | 16 | 0 | 0 | 18 | 0 | 0 | -58 | 250
8 | 8 | 4 | 256 | 156 | 44 | 75 | 0 | 16 | 0 | 0 | 15 | 0 | 0 | -50 | 256
8 | 8 | 5 | 262 | 156 | 45 | 74 | 0 | 16 | 2 | 0 | 12 | 0 | 0 | -43 | 262
8 | 8 | 6 | 265 | 156 | 45 | 76 | 0 | 16 | 26 | 0 | 11 | 0 | 0 | -65 | 265
8 | 8 | 7 | 287 | 156 | 48 | 83 | 0 | 16 | 69 | 0 | 11 | 0 | 0 | -96 | 287
8 | 8 | 8 | 336 | 156 | 56 | 88 | 0 | 16 | 113 | 0 | 12 | 0 | 0 | -105 | 336
8 | 8 | 9 | 372 | 156 | 61 | 94 | 0 | 16 | 134 | 0 | 6 | 0 | 0 | -95 | 372
8 | 8 | 10 | 378 | 156 | 62 | 103 | 0 | 16 | 134 | 0 | 10 | 0 | 0 | -103 | 378
8 | 8 | 11 | 386 | 156 | 63 | 106 | 0 | 16 | 148 | 0 | 12 | 0 | 0 | -115 | 386
8 | 8 | 12 | 369 | 156 | 61 | 96 | 0 | 16 | 148 | 0 | 8 | 0 | 0 | -116 | 369
8 | 8 | 13 | 382 | 156 | 63 | 101 | 0 | 16 | 150 | 0 | 8 | 0 | 0 | -112 | 382
8 | 8 | 14 | 385 | 156 | 63 | 113 | 0 | 16 | 143 | 0 | 6 | 0 | 0 | -112 | 385
8 | 8 | 15 | 378 | 156 | 62 | 119 | 0 | 16 | 111 | 0 | 4 | 0 | 0 | -90 | 378
8 | 8 | 16 | 372 | 156 | 61 | 131 | 0 | 16 | 70 | 0 | 4 | 0 | 0 | -66 | 372
8 | 8 | 17 | 350 | 156 | 58 | 135 | 0 | 16 | 28 | 0 | 5 | 0 | 0 | -48 | 350
8 | 8 | 18 | 331 | 156 | 55 | 137 | 0 | 16 | 4 | 0 | 3 | 0 | 0 | -40 | 331
8 | 8 | 19 | 314 | 156 | 52 | 124 | 0 | 16 | 0 | 0 | 2 | 0 | 0 | -36 | 314
8 | 8 | 20 | 296 | 156 | 50 | 110 | 0 | 16 | 0 | 0 | 4 | 0 | 0 | -40 | 296
8 | 8 | 21 | 282 | 156 | 48 | 97 | 0 | 16 | 0 | 0 | 5 | 0 | 0 | -40 | 282
8 | 8 | 22 | 269 | 156 | 46 | 87 | 0 | 16 | 0 | 0 | 5 | 0 | 11 | -52 | 269
8 | 8 | 23 | 259 | 156 | 44 | 78 | 0 | 16 | 0 | 0 | 6 | 0 | 0 | -41 | 259
8 | 9 | 0 | 241 | 156 | 43 | 82 | 0 | 16 | 0 | 0 | 4 | 0 | 0 | -60 | 241
8 | 9 | 1 | 229 | 156 | 43 | 78 | 0 | 16 | 0 | 0 | 5 | 0 | 9 | -78 | 229
8 | 9 | 2 | 230 | 156 | 43 | 80 | 0 | 16 | 0 | 0 | 4 | 0 | 0 | -69 | 230
8 | 9 | 3 | 233 | 156 | 43 | 84 | 0 | 16 | 0 | 0 | 4 | 0 | 0 | -70 | 233
8 | 9 | 4 | 236 | 156 | 43 | 86 | 0 | 16 | 0 | 0 | 6 | 0 | 0 | -71 | 236
8 | 9 | 5 | 236 | 156 | 43 | 81 | 0 | 16 | 3 | 0 | 5 | 0 | 0 | -68 | 236
8 | 9 | 6 | 231 | 156 | 43 | 73 | 0 | 16 | 22 | 0 | 2 | 0 | -12 | -69 | 231
8 | 9 | 7 | 233 | 156 | 43 | 77 | 0 | 16 | 48 | 0 | 1 | 0 | -12 | -96 | 233
8 | 9 | 8 | 254 | 156 | 43 | 76 | 0 | 16 | 72 | 0 | 0 | 0 | 0 | -109 | 254
8 | 9 | 9 | 273 | 156 | 46 | 82 | 0 | 16 | 101 | 0 | 0 | 0 | 0 | -128 | 273
8 | 9 | 10 | 282 | 156 | 47 | 79 | 0 | 16 | 106 | 0 | 0 | 0 | 0 | -122 | 282
8 | 9 | 11 | 292 | 156 | 49 | 80 | 0 | 16 | 136 | 0 | 1 | 0 | 0 | -146 | 292
8 | 9 | 12 | 300 | 156 | 50 | 79 | 0 | 16 | 151 | 0 | 2 | 0 | 0 | -154 | 300
8 | 9 | 13 | 305 | 156 | 51 | 80 | 0 | 16 | 151 | 0 | 3 | 0 | 0 | -152 | 305
8 | 9 | 14 | 307 | 156 | 51 | 83 | 0 | 16 | 151 | 0 | 5 | 0 | 0 | -155 | 307
8 | 9 | 15 | 304 | 156 | 51 | 89 | 0 | 16 | 117 | 0 | 7 | 0 | 0 | -132 | 304
8 | 9 | 16 | 303 | 156 | 51 | 102 | 0 | 16 | 70 | 0 | 4 | 0 | 0 | -96 | 303
8 | 9 | 17 | 297 | 156 | 50 | 115 | 0 | 16 | 25 | 0 | 5 | 0 | 0 | -70 | 297
8 | 9 | 18 | 288 | 156 | 48 | 119 | 0 | 16 | 2 | 0 | 2 | 0 | 0 | -55 | 288
8 | 9 | 19 | 278 | 156 | 47 | 113 | 0 | 16 | 0 | 0 | 12 | 0 | 0 | -66 | 278
8 | 9 | 20 | 265 | 156 | 45 | 100 | 0 | 16 | 0 | 0 | 16 | 0 | 0 | -68 | 265
8 | 9 | 21 | 252 | 156 | 43 | 90 | 0 | 16 | 0 | 0 | 18 | 0 | 0 | -71 | 252
8 | 9 | 22 | 244 | 156 | 43 | 84 | 0 | 16 | 0 | 0 | 16 | 0 | 0 | -71 | 244
8 | 9 | 23 | 232 | 156 | 43 | 77 | 0 | 16 | 0 | 0 | 14 | 0 | 0 | -74 | 232
8 | 10 | 0 | 216 | 156 | 43 | 82 | 0 | 16 | 0 | 0 | 9 | 0 | 0 | -90 | 216
8 | 10 | 1 | 207 | 156 | 43 | 78 | 0 | 16 | 0 | 0 | 6 | 0 | 0 | -92 | 207
8 | 10 | 2 | 211 | 156 | 43 | 80 | 0 | 16 | 0 | 0 | 2 | 0 | -7 | -79 | 211
8 | 10 | 3 | 214 | 156 | 43 | 84 | 0 | 16 | 0 | 0 | 1 | 0 | -3 | -83 | 214
8 | 10 | 4 | 217 | 156 | 43 | 85 | 0 | 16 | 0 | 0 | 9 | 0 | -5 | -87 | 217
8 | 10 | 5 | 217 | 156 | 43 | 81 | 0 | 16 | 0 | 0 | 27 | 0 | 0 | -106 | 217
8 | 10 | 6 | 208 | 156 | 43 | 73 | 0 | 16 | 2 | 0 | 38 | 0 | -12 | -108 | 208
8 | 10 | 7 | 209 | 156 | 43 | 77 | 0 | 16 | 8 | 0 | 47 | 0 | -6 | -132 | 209
8 | 10 | 8 | 220 | 156 | 43 | 76 | 0 | 16 | 16 | 0 | 42 | 0 | 0 | -129 | 220
8 | 10 | 9 | 234 | 156 | 43 | 82 | 0 | 16 | 22 | 0 | 26 | 0 | 0 | -111 | 234
8 | 10 | 10 | 240 | 156 | 43 | 78 | 0 | 16 | 20 | 0 | 18 | 0 | 0 | -91 | 240
8 | 10 | 11 | 242 | 156 | 43 | 79 | 0 | 16 | 23 | 0 | 42 | 0 | 0 | -117 | 242
8 | 10 | 12 | 242 | 156 | 43 | 78 | 0 | 16 | 25 | 0 | 56 | 0 | 0 | -132 | 242
8 | 10 | 13 | 241 | 156 | 43 | 80 | 0 | 16 | 23 | 0 | 71 | 0 | 0 | -148 | 241
8 | 10 | 14 | 241 | 156 | 43 | 83 | 0 | 16 | 19 | 0 | 70 | 0 | 0 | -146 | 241
8 | 10 | 15 | 238 | 156 | 43 | 89 | 0 | 16 | 16 | 0 | 58 | 0 | 7 | -147 | 238
8 | 10 | 16 | 243 | 156 | 43 | 102 | 0 | 16 | 9 | 0 | 47 | 0 | 11 | -141 | 243
8 | 10 | 17 | 248 | 156 | 43 | 115 | 0 | 16 | 3 | 0 | 46 | 0 | 0 | -131 | 248
8 | 10 | 18 | 250 | 156 | 43 | 119 | 0 | 16 | 0 | 0 | 24 | 0 | 0 | -108 | 250
8 | 10 | 19 | 246 | 156 | 43 | 113 | 0 | 16 | 0 | 0 | 26 | 0 | 0 | -108 | 246
8 | 10 | 20 | 238 | 156 | 43 | 100 | 0 | 16 | 0 | 0 | 29 | 0 | 0 | -106 | 238
8 | 10 | 21 | 227 | 156 | 43 | 90 | 0 | 16 | 0 | 0 | 8 | 0 | 11 | -97 | 227
8 | 10 | 22 | 219 | 156 | 43 | 83 | 0 | 16 | 0 | 0 | 22 | 0 | 11 | -112 | 219
8 | 10 | 23 | 212 | 156 | 43 | 77 | 0 | 16 | 0 | 0 | 54 | 0 | 0 | -134 | 212
8 | 11 | 0 | 200 | 156 | 43 | 74 | 0 | 16 | 0 | 0 | 58 | 0 | -9 | -138 | 200
8 | 11 | 1 | 194 | 156 | 43 | 72 | 0 | 16 | 0 | 0 | 57 | 0 | -12 | -138 | 194
8 | 11 | 2 | 200 | 156 | 43 | 72 | 0 | 16 | 0 | 0 | 43 | 0 | -12 | -118 | 200
8 | 11 | 3 | 205 | 156 | 43 | 74 | 0 | 16 | 0 | 0 | 57 | 0 | -12 | -129 | 205
8 | 11 | 4 | 211 | 156 | 43 | 74 | 0 | 16 | 0 | 0 | 37 | 0 | -12 | -103 | 211
8 | 11 | 5 | 215 | 156 | 43 | 73 | 0 | 16 | 1 | 0 | 13 | 0 | 0 | -87 | 215
8 | 11 | 6 | 210 | 156 | 43 | 75 | 0 | 16 | 7 | 0 | 6 | 0 | 0 | -93 | 210
8 | 11 | 7 | 219 | 156 | 43 | 82 | 0 | 16 | 25 | 0 | 5 | 0 | 0 | -108 | 219
8 | 11 | 8 | 238 | 156 | 43 | 87 | 0 | 16 | 52 | 0 | 4 | 0 | 0 | -120 | 238
8 | 11 | 9 | 257 | 156 | 44 | 93 | 0 | 16 | 71 | 0 | 1 | 0 | 0 | -124 | 257
8 | 11 | 10 | 268 | 156 | 45 | 102 | 0 | 16 | 76 | 0 | 3 | 0 | 0 | -130 | 268
8 | 11 | 11 | 274 | 156 | 46 | 106 | 0 | 16 | 66 | 0 | 4 | 0 | 0 | -120 | 274
8 | 11 | 12 | 271 | 156 | 46 | 95 | 0 | 16 | 67 | 0 | 1 | 0 | 0 | -110 | 271
8 | 11 | 13 | 272 | 156 | 46 | 100 | 0 | 16 | 61 | 0 | 1 | 0 | 0 | -108 | 272
8 | 11 | 14 | 274 | 156 | 46 | 112 | 0 | 16 | 47 | 0 | 0 | 0 | 0 | -103 | 274
8 | 11 | 15 | 270 | 156 | 46 | 118 | 0 | 16 | 34 | 0 | 2 | 0 | 0 | -102 | 270
8 | 11 | 16 | 269 | 156 | 46 | 130 | 0 | 16 | 12 | 0 | 1 | 0 | 0 | -92 | 269
8 | 11 | 17 | 268 | 156 | 45 | 134 | 0 | 16 | 4 | 0 | 1 | 0 | 0 | -88 | 268
8 | 11 | 18 | 267 | 156 | 45 | 136 | 0 | 16 | 0 | 0 | 1 | 0 | 0 | -87 | 267
8 | 11 | 19 | 262 | 156 | 45 | 124 | 0 | 16 | 0 | 0 | 2 | 0 | 0 | -81 | 262
8 | 11 | 20 | 253 | 156 | 43 | 109 | 0 | 16 | 0 | 0 | 9 | 0 | 9 | -89 | 253
8 | 11 | 21 | 242 | 156 | 43 | 96 | 0 | 16 | 0 | 0 | 6 | 0 | 0 | -75 | 242
8 | 11 | 22 | 233 | 156 | 43 | 86 | 0 | 16 | 0 | 0 | 7 | 0 | 11 | -86 | 233
8 | 11 | 23 | 222 | 156 | 43 | 77 | 0 | 16 | 0 | 0 | 14 | 0 | 0 | -84 | 222
8 | 12 | 0 | 211 | 156 | 43 | 81 | 0 | 16 | 0 | 0 | 10 | 0 | 0 | -95 | 211
8 | 12 | 1 | 204 | 156 | 43 | 78 | 0 | 16 | 0 | 0 | 4 | 0 | -12 | -81 | 204
8 | 12 | 2 | 208 | 156 | 43 | 79 | 0 | 16 | 0 | 0 | 9 | 0 | -12 | -83 | 208
8 | 12 | 3 | 213 | 156 | 43 | 84 | 0 | 16 | 0 | 0 | 8 | 0 | -5 | -89 | 213
8 | 12 | 4 | 218 | 156 | 43 | 85 | 0 | 16 | 0 | 0 | 2 | 0 | 0 | -84 | 218
8 | 12 | 5 | 223 | 156 | 43 | 80 | 0 | 16 | 0 | 0 | 8 | 0 | 0 | -80 | 223
8 | 12 | 6 | 222 | 156 | 43 | 73 | 0 | 16 | 3 | 0 | 24 | 0 | 0 | -93 | 222
8 | 12 | 7 | 237 | 156 | 43 | 76 | 0 | 16 | 8 | 0 | 17 | 0 | 7 | -86 | 237
8 | 12 | 8 | 265 | 156 | 45 | 76 | 0 | 16 | 14 | 0 | 31 | 0 | 11 | -84 | 265
8 | 12 | 9 | 281 | 156 | 47 | 81 | 0 | 16 | 24 | 0 | 45 | 0 | 0 | -88 | 281
8 | 12 | 10 | 285 | 156 | 48 | 78 | 0 | 16 | 26 | 0 | 51 | 0 | 0 | -90 | 285
8 | 12 | 11 | 289 | 156 | 49 | 79 | 0 | 16 | 28 | 0 | 34 | 0 | 0 | -73 | 289
8 | 12 | 12 | 281 | 156 | 47 | 78 | 0 | 16 | 22 | 0 | 38 | 0 | 0 | -76 | 281
8 | 12 | 13 | 284 | 156 | 48 | 80 | 0 | 16 | 25 | 0 | 54 | 0 | 0 | -95 | 284
8 | 12 | 14 | 282 | 156 | 48 | 83 | 0 | 16 | 32 | 0 | 51 | 0 | 0 | -104 | 282
8 | 12 | 15 | 280 | 156 | 47 | 88 | 0 | 16 | 40 | 0 | 55 | 0 | 0 | -122 | 280
8 | 12 | 16 | 281 | 156 | 47 | 101 | 0 | 16 | 29 | 0 | 29 | 0 | 0 | -97 | 281
8 | 12 | 17 | 271 | 156 | 46 | 114 | 0 | 16 | 8 | 0 | 10 | 0 | 0 | -79 | 271
8 | 12 | 18 | 266 | 156 | 45 | 118 | 0 | 16 | 1 | 0 | 5 | 0 | 11 | -86 | 266
8 | 12 | 19 | 259 | 156 | 44 | 112 | 0 | 16 | 0 | 0 | 4 | 0 | 0 | -73 | 259
8 | 12 | 20 | 246 | 156 | 43 | 100 | 0 | 16 | 0 | 0 | 12 | 0 | 0 | -81 | 246
8 | 12 | 21 | 236 | 156 | 43 | 90 | 0 | 16 | 0 | 0 | 12 | 0 | 0 | -81 | 236
8 | 12 | 22 | 226 | 156 | 43 | 83 | 0 | 16 | 0 | 0 | 13 | 0 | 11 | -96 | 226
8 | 12 | 23 | 217 | 156 | 43 | 77 | 0 | 16 | 0 | 0 | 22 | 0 | 0 | -97 | 217
8 | 13 | 0 | 202 | 156 | 43 | 74 | 0 | 16 | 0 | 0 | 23 | 0 | 0 | -110 | 202
8 | 13 | 1 | 197 | 156 | 43 | 72 | 0 | 16 | 0 | 0 | 15 | 0 | 0 | -105 | 197
8 | 13 | 2 | 202 | 156 | 43 | 72 | 0 | 16 | 0 | 0 | 6 | 0 | 0 | -91 | 202
8 | 13 | 3 | 208 | 156 | 43 | 74 | 0 | 16 | 0 | 0 | 4 | 0 | -12 | -73 | 208
8 | 13 | 4 | 211 | 156 | 43 | 74 | 0 | 16 | 0 | 0 | 8 | 0 | 0 | -86 | 211
8 | 13 | 5 | 214 | 156 | 43 | 73 | 0 | 16 | 2 | 0 | 16 | 0 | 0 | -92 | 214
8 | 13 | 6 | 210 | 156 | 43 | 74 | 0 | 16 | 19 | 0 | 11 | 0 | -12 | -97 | 210
8 | 13 | 7 | 222 | 156 | 43 | 82 | 0 | 16 | 54 | 0 | 7 | 0 | -9 | -127 | 222
8 | 13 | 8 | 250 | 156 | 43 | 86 | 0 | 16 | 86 | 0 | 6 | 0 | 0 | -143 | 250
8 | 13 | 9 | 268 | 156 | 45 | 93 | 0 | 16 | 109 | 0 | 7 | 0 | 0 | -158 | 268
8 | 13 | 10 | 277 | 156 | 47 | 102 | 0 | 16 | 118 | 0 | 6 | 0 | 0 | -168 | 277
8 | 13 | 11 | 288 | 156 | 48 | 105 | 0 | 16 | 132 | 0 | 6 | 0 | 0 | -175 | 288
8 | 13 | 12 | 283 | 156 | 48 | 94 | 0 | 16 | 125 | 0 | 7 | 0 | -12 | -151 | 283
8 | 13 | 13 | 290 | 156 | 49 | 100 | 0 | 16 | 111 | 0 | 5 | 0 | -12 | -135 | 290
8 | 13 | 14 | 287 | 156 | 48 | 112 | 0 | 16 | 104 | 0 | 5 | 0 | 0 | -154 | 287
8 | 13 | 15 | 288 | 156 | 48 | 118 | 0 | 16 | 80 | 0 | 6 | 0 | 0 | -136 | 288
8 | 13 | 16 | 289 | 156 | 49 | 130 | 0 | 16 | 49 | 0 | 6 | 0 | 0 | -117 | 289
8 | 13 | 17 | 283 | 156 | 48 | 134 | 0 | 16 | 20 | 0 | 8 | 0 | 0 | -99 | 283
8 | 13 | 18 | 278 | 156 | 47 | 136 | 0 | 16 | 2 | 0 | 12 | 0 | 11 | -102 | 278
8 | 13 | 19 | 268 | 156 | 45 | 123 | 0 | 16 | 0 | 0 | 19 | 0 | 0 | -91 | 268
8 | 13 | 20 | 257 | 156 | 44 | 109 | 0 | 16 | 0 | 0 | 19 | 0 | 0 | -87 | 257
8 | 13 | 21 | 244 | 156 | 43 | 96 | 0 | 16 | 0 | 0 | 18 | 0 | 11 | -96 | 244
8 | 13 | 22 | 232 | 156 | 43 | 86 | 0 | 16 | 0 | 0 | 15 | 0 | 7 | -91 | 232
8 | 13 | 23 | 221 | 156 | 43 | 76 | 0 | 16 | 0 | 0 | 9 | 0 | 11 | -90 | 221
8 | 14 | 0 | 206 | 156 | 43 | 74 | 0 | 16 | 0 | 0 | 6 | 0 | 0 | -89 | 206
8 | 14 | 1 | 197 | 156 | 43 | 72 | 0 | 16 | 0 | 0 | 5 | 0 | 0 | -95 | 197
8 | 14 | 2 | 200 | 156 | 43 | 72 | 0 | 16 | 0 | 0 | 4 | 0 | 0 | -91 | 200
8 | 14 | 3 | 205 | 156 | 43 | 74 | 0 | 16 | 0 | 0 | 3 | 0 | 0 | -87 | 205
8 | 14 | 4 | 209 | 156 | 43 | 74 | 0 | 16 | 0 | 0 | 3 | 0 | 0 | -83 | 209
8 | 14 | 5 | 211 | 156 | 43 | 72 | 0 | 16 | 2 | 0 | 5 | 0 | 0 | -83 | 211
8 | 14 | 6 | 212 | 156 | 43 | 74 | 0 | 16 | 27 | 0 | 3 | 0 | 0 | -107 | 212
8 | 14 | 7 | 223 | 156 | 43 | 82 | 0 | 16 | 70 | 0 | 2 | 0 | 0 | -146 | 223
8 | 14 | 8 | 251 | 156 | 43 | 86 | 0 | 16 | 115 | 0 | 4 | 0 | 0 | -169 | 251
8 | 14 | 9 | 272 | 156 | 46 | 92 | 0 | 16 | 133 | 0 | 8 | 0 | -9 | -170 | 272
8 | 14 | 10 | 288 | 156 | 48 | 102 | 0 | 16 | 151 | 0 | 10 | 0 | -12 | -183 | 288
8 | 14 | 11 | 299 | 156 | 50 | 105 | 0 | 16 | 151 | 0 | 12 | 0 | -12 | -179 | 299
8 | 14 | 12 | 306 | 156 | 51 | 94 | 0 | 16 | 151 | 0 | 14 | 0 | -12 | -164 | 306
8 | 14 | 13 | 305 | 156 | 51 | 100 | 0 | 16 | 151 | 0 | 14 | 0 | -12 | -171 | 305
8 | 14 | 14 | 304 | 156 | 51 | 112 | 0 | 16 | 144 | 0 | 13 | 0 | 0 | -188 | 304
8 | 14 | 15 | 303 | 156 | 51 | 118 | 0 | 16 | 119 | 0 | 13 | 0 | 0 | -170 | 303
8 | 14 | 16 | 302 | 156 | 51 | 130 | 0 | 16 | 70 | 0 | 15 | 0 | 0 | -136 | 302
8 | 14 | 17 | 297 | 156 | 50 | 134 | 0 | 16 | 25 | 0 | 13 | 0 | 0 | -97 | 297
8 | 14 | 18 | 286 | 156 | 48 | 136 | 0 | 16 | 2 | 0 | 11 | 0 | 11 | -94 | 286
8 | 14 | 19 | 274 | 156 | 46 | 123 | 0 | 16 | 0 | 0 | 9 | 0 | 0 | -76 | 274
8 | 14 | 20 | 261 | 156 | 44 | 109 | 0 | 16 | 0 | 0 | 8 | 0 | 11 | -83 | 261
8 | 14 | 21 | 245 | 156 | 43 | 96 | 0 | 16 | 0 | 0 | 9 | 0 | 0 | -75 | 245
8 | 14 | 22 | 229 | 156 | 43 | 86 | 0 | 16 | 0 | 0 | 9 | 0 | 11 | -92 | 229
8 | 14 | 23 | 216 | 156 | 43 | 76 | 0 | 16 | 0 | 0 | 10 | 0 | 7 | -92 | 216
8 | 15 | 0 | 199 | 156 | 43 | 74 | 0 | 16 | 0 | 0 | 13 | 0 | 0 | -103 | 199
8 | 15 | 1 | 190 | 156 | 43 | 72 | 0 | 16 | 0 | 0 | 13 | 0 | 0 | -110 | 190
8 | 15 | 2 | 193 | 156 | 43 | 72 | 0 | 16 | 0 | 0 | 13 | 0 | 0 | -107 | 193
8 | 15 | 3 | 198 | 156 | 43 | 74 | 0 | 16 | 0 | 0 | 11 | 0 | 0 | -102 | 198
8 | 15 | 4 | 202 | 156 | 43 | 74 | 0 | 16 | 0 | 0 | 12 | 0 | 0 | -99 | 202
8 | 15 | 5 | 204 | 156 | 43 | 72 | 0 | 16 | 2 | 0 | 13 | 0 | 0 | -98 | 204
8 | 15 | 6 | 202 | 156 | 43 | 74 | 0 | 16 | 21 | 0 | 11 | 0 | 0 | -119 | 202
8 | 15 | 7 | 213 | 156 | 43 | 82 | 0 | 16 | 57 | 0 | 11 | 0 | 0 | -152 | 213
8 | 15 | 8 | 240 | 156 | 43 | 86 | 0 | 16 | 106 | 0 | 14 | 0 | 0 | -181 | 240
8 | 15 | 9 | 266 | 156 | 45 | 92 | 0 | 16 | 138 | 0 | 11 | 0 | -12 | -180 | 266
8 | 15 | 10 | 283 | 156 | 48 | 102 | 0 | 16 | 151 | 0 | 9 | 0 | -12 | -187 | 283
8 | 15 | 11 | 296 | 156 | 50 | 105 | 0 | 16 | 151 | 0 | 5 | 0 | -12 | -175 | 296
8 | 15 | 12 | 296 | 156 | 50 | 94 | 0 | 16 | 144 | 0 | 4 | 0 | -9 | -159 | 296
8 | 15 | 13 | 292 | 156 | 49 | 100 | 0 | 16 | 126 | 0 | 4 | 0 | -12 | -147 | 292
8 | 15 | 14 | 289 | 156 | 49 | 112 | 0 | 16 | 125 | 0 | 4 | 0 | 0 | -173 | 289
8 | 15 | 15 | 286 | 156 | 48 | 118 | 0 | 16 | 97 | 0 | 2 | 0 | 0 | -151 | 286
8 | 15 | 16 | 286 | 156 | 48 | 130 | 0 | 16 | 57 | 0 | 4 | 0 | 0 | -125 | 286
8 | 15 | 17 | 281 | 156 | 47 | 134 | 0 | 16 | 21 | 0 | 2 | 0 | 0 | -95 | 281
8 | 15 | 18 | 274 | 156 | 46 | 136 | 0 | 16 | 3 | 0 | 1 | 0 | 0 | -84 | 274
8 | 15 | 19 | 265 | 156 | 45 | 123 | 0 | 16 | 0 | 0 | 1 | 0 | 11 | -87 | 265
8 | 15 | 20 | 253 | 156 | 43 | 109 | 0 | 16 | 0 | 0 | 4 | 0 | 7 | -82 | 253
8 | 15 | 21 | 240 | 156 | 43 | 96 | 0 | 16 | 0 | 0 | 4 | 0 | 11 | -86 | 240
8 | 15 | 22 | 226 | 156 | 43 | 86 | 0 | 16 | 0 | 0 | 6 | 0 | 0 | -81 | 226
8 | 15 | 23 | 215 | 156 | 43 | 76 | 0 | 16 | 0 | 0 | 6 | 0 | 11 | -93 | 215
8 | 16 | 0 | 199 | 156 | 43 | 81 | 0 | 16 | 0 | 0 | 6 | 0 | 0 | -103 | 199
8 | 16 | 1 | 190 | 156 | 43 | 78 | 0 | 16 | 0 | 0 | 6 | 0 | 0 | -109 | 190
8 | 16 | 2 | 192 | 156 | 43 | 79 | 0 | 16 | 0 | 0 | 5 | 0 | 0 | -107 | 192
8 | 16 | 3 | 197 | 156 | 43 | 83 | 0 | 16 | 0 | 0 | 5 | 0 | 0 | -106 | 197
8 | 16 | 4 | 201 | 156 | 43 | 85 | 0 | 16 | 0 | 0 | 3 | 0 | 0 | -102 | 201
8 | 16 | 5 | 203 | 156 | 43 | 80 | 0 | 16 | 2 | 0 | 1 | 0 | 0 | -95 | 203
8 | 16 | 6 | 200 | 156 | 43 | 72 | 0 | 16 | 26 | 0 | 0 | 0 | 0 | -113 | 200
8 | 16 | 7 | 210 | 156 | 43 | 76 | 0 | 16 | 66 | 0 | 0 | 0 | 0 | -147 | 210
8 | 16 | 8 | 238 | 156 | 43 | 75 | 0 | 16 | 119 | 0 | 0 | 0 | 0 | -171 | 238
8 | 16 | 9 | 265 | 156 | 45 | 81 | 0 | 16 | 151 | 0 | 0 | 0 | -12 | -172 | 265
8 | 16 | 10 | 280 | 156 | 47 | 78 | 0 | 16 | 151 | 0 | 0 | 0 | -12 | -156 | 280
8 | 16 | 11 | 290 | 156 | 49 | 79 | 0 | 16 | 151 | 0 | 1 | 0 | -12 | -150 | 290
8 | 16 | 12 | 292 | 156 | 49 | 78 | 0 | 16 | 151 | 0 | 2 | 0 | -12 | -148 | 292
8 | 16 | 13 | 292 | 156 | 49 | 80 | 0 | 16 | 151 | 0 | 2 | 0 | 0 | -162 | 292
8 | 16 | 14 | 290 | 156 | 49 | 82 | 0 | 16 | 140 | 0 | 3 | 0 | -9 | -147 | 290
8 | 16 | 15 | 289 | 156 | 49 | 88 | 0 | 16 | 106 | 0 | 3 | 0 | 0 | -129 | 289
8 | 16 | 16 | 290 | 156 | 49 | 101 | 0 | 16 | 62 | 0 | 2 | 0 | 0 | -96 | 290
8 | 16 | 17 | 289 | 156 | 49 | 114 | 0 | 16 | 23 | 0 | 2 | 0 | 0 | -71 | 289
8 | 16 | 18 | 281 | 156 | 47 | 118 | 0 | 16 | 3 | 0 | 3 | 0 | 0 | -62 | 281
8 | 16 | 19 | 272 | 156 | 46 | 112 | 0 | 16 | 0 | 0 | 3 | 0 | 11 | -72 | 272
8 | 16 | 20 | 258 | 156 | 44 | 100 | 0 | 16 | 0 | 0 | 6 | 0 | 0 | -64 | 258
8 | 16 | 21 | 245 | 156 | 43 | 89 | 0 | 16 | 0 | 0 | 8 | 0 | 11 | -78 | 245
8 | 16 | 22 | 229 | 156 | 43 | 83 | 0 | 16 | 0 | 0 | 6 | 0 | 11 | -86 | 229
8 | 16 | 23 | 219 | 156 | 43 | 77 | 0 | 16 | 0 | 0 | 5 | 0 | 7 | -85 | 219
8 | 17 | 0 | 203 | 156 | 43 | 81 | 0 | 16 | 0 | 0 | 8 | 0 | 0 | -101 | 203
8 | 17 | 1 | 195 | 156 | 43 | 78 | 0 | 16 | 0 | 0 | 9 | 0 | 0 | -107 | 195
8 | 17 | 2 | 196 | 156 | 43 | 79 | 0 | 16 | 0 | 0 | 10 | 0 | 0 | -108 | 196
8 | 17 | 3 | 201 | 156 | 43 | 83 | 0 | 16 | 0 | 0 | 12 | 0 | 0 | -109 | 201
8 | 17 | 4 | 204 | 156 | 43 | 85 | 0 | 16 | 0 | 0 | 14 | 0 | 0 | -110 | 204
8 | 17 | 5 | 205 | 156 | 43 | 80 | 0 | 16 | 2 | 0 | 11 | 0 | 0 | -103 | 205
8 | 17 | 6 | 203 | 156 | 43 | 72 | 0 | 16 | 22 | 0 | 12 | 0 | 0 | -118 | 203
8 | 17 | 7 | 215 | 156 | 43 | 76 | 0 | 16 | 60 | 0 | 10 | 0 | 0 | -146 | 215
8 | 17 | 8 | 240 | 156 | 43 | 75 | 0 | 16 | 111 | 0 | 11 | 0 | 0 | -172 | 240
8 | 17 | 9 | 268 | 156 | 45 | 81 | 0 | 16 | 140 | 0 | 18 | 0 | 0 | -188 | 268
8 | 17 | 10 | 285 | 156 | 48 | 78 | 0 | 16 | 151 | 0 | 29 | 0 | -12 | -181 | 285
8 | 17 | 11 | 297 | 156 | 50 | 79 | 0 | 16 | 151 | 0 | 32 | 0 | -12 | -175 | 297
8 | 17 | 12 | 305 | 156 | 51 | 78 | 0 | 16 | 151 | 0 | 33 | 0 | -12 | -168 | 305
8 | 17 | 13 | 304 | 156 | 51 | 80 | 0 | 16 | 151 | 0 | 32 | 0 | -12 | -170 | 304
8 | 17 | 14 | 300 | 156 | 50 | 82 | 0 | 16 | 137 | 0 | 32 | 0 | -9 | -164 | 300
8 | 17 | 15 | 298 | 156 | 50 | 88 | 0 | 16 | 110 | 0 | 28 | 0 | 0 | -150 | 298
8 | 17 | 16 | 299 | 156 | 50 | 101 | 0 | 16 | 62 | 0 | 24 | 0 | 0 | -110 | 299
8 | 17 | 17 | 300 | 156 | 50 | 114 | 0 | 16 | 23 | 0 | 22 | 0 | 0 | -81 | 300
8 | 17 | 18 | 292 | 156 | 49 | 118 | 0 | 16 | 2 | 0 | 17 | 0 | 0 | -66 | 292
8 | 17 | 19 | 283 | 156 | 48 | 112 | 0 | 16 | 0 | 0 | 12 | 0 | 0 | -61 | 283
8 | 17 | 20 | 269 | 156 | 46 | 100 | 0 | 16 | 0 | 0 | 8 | 0 | 0 | -57 | 269
8 | 17 | 21 | 255 | 156 | 43 | 89 | 0 | 16 | 0 | 0 | 8 | 0 | 0 | -57 | 255
8 | 17 | 22 | 240 | 156 | 43 | 83 | 0 | 16 | 0 | 0 | 8 | 0 | 11 | -77 | 240
8 | 17 | 23 | 226 | 156 | 43 | 77 | 0 | 16 | 0 | 0 | 10 | 0 | 9 | -85 | 226
8 | 18 | 0 | 211 | 156 | 43 | 74 | 0 | 16 | 0 | 0 | 18 | 0 | 0 | -96 | 211
8 | 18 | 1 | 204 | 156 | 43 | 72 | 0 | 16 | 0 | 0 | 14 | 0 | 0 | -97 | 204
8 | 18 | 2 | 205 | 156 | 43 | 72 | 0 | 16 | 0 | 0 | 9 | 0 | 0 | -91 | 205
8 | 18 | 3 | 210 | 156 | 43 | 74 | 0 | 16 | 0 | 0 | 10 | 0 | 0 | -89 | 210
8 | 18 | 4 | 218 | 156 | 43 | 74 | 0 | 16 | 0 | 0 | 9 | 0 | 0 | -80 | 218
8 | 18 | 5 | 224 | 156 | 43 | 73 | 0 | 16 | 2 | 0 | 7 | 0 | 0 | -73 | 224
8 | 18 | 6 | 233 | 156 | 43 | 74 | 0 | 16 | 23 | 0 | 6 | 0 | 0 | -85 | 233
8 | 18 | 7 | 267 | 156 | 45 | 82 | 0 | 16 | 61 | 0 | 5 | 0 | 0 | -98 | 267
8 | 18 | 8 | 332 | 156 | 55 | 86 | 0 | 16 | 106 | 0 | 4 | 0 | 0 | -91 | 332
8 | 18 | 9 | 378 | 156 | 62 | 93 | 0 | 16 | 137 | 0 | 1 | 0 | 0 | -87 | 378
8 | 18 | 10 | 402 | 156 | 66 | 102 | 0 | 16 | 151 | 0 | 2 | 0 | 0 | -91 | 402
8 | 18 | 11 | 413 | 156 | 68 | 105 | 0 | 16 | 151 | 0 | 3 | 0 | 0 | -86 | 413
8 | 18 | 12 | 404 | 156 | 66 | 94 | 0 | 16 | 151 | 0 | 2 | 0 | 0 | -81 | 404
8 | 18 | 13 | 420 | 156 | 69 | 100 | 0 | 16 | 145 | 0 | 0 | 0 | 0 | -66 | 420
8 | 18 | 14 | 424 | 156 | 69 | 112 | 0 | 16 | 129 | 0 | 0 | 0 | 0 | -58 | 424
8 | 18 | 15 | 412 | 156 | 67 | 118 | 0 | 16 | 91 | 0 | 1 | 0 | 0 | -37 | 412
8 | 18 | 16 | 411 | 156 | 67 | 130 | 0 | 16 | 60 | 0 | 1 | 0 | 0 | -19 | 411
8 | 18 | 17 | 385 | 156 | 63 | 134 | 0 | 16 | 20 | 0 | 1 | 0 | 0 | -5 | 385
8 | 18 | 18 | 365 | 156 | 60 | 136 | 0 | 16 | 2 | 0 | 0 | 0 | 0 | -5 | 365
8 | 18 | 19 | 348 | 156 | 58 | 123 | 0 | 16 | 0 | 0 | 0 | 0 | 0 | -5 | 348
8 | 18 | 20 | 328 | 156 | 55 | 109 | 0 | 16 | 0 | 0 | 0 | 0 | 0 | -8 | 328
8 | 18 | 21 | 310 | 156 | 52 | 96 | 0 | 16 | 0 | 0 | 1 | 0 | 0 | -11 | 310
8 | 18 | 22 | 291 | 156 | 49 | 86 | 0 | 16 | 0 | 0 | 4 | 0 | 0 | -20 | 291
8 | 18 | 23 | 274 | 156 | 46 | 76 | 0 | 16 | 0 | 0 | 7 | 0 | 0 | -27 | 274
8 | 19 | 0 | 255 | 156 | 43 | 74 | 0 | 16 | 0 | 0 | 8 | 0 | 0 | -42 | 255
8 | 19 | 1 | 246 | 156 | 43 | 72 | 0 | 16 | 0 | 0 | 9 | 0 | 0 | -50 | 246
8 | 19 | 2 | 247 | 156 | 43 | 72 | 0 | 16 | 0 | 0 | 12 | 0 | 0 | -52 | 247
8 | 19 | 3 | 250 | 156 | 43 | 74 | 0 | 16 | 0 | 0 | 12 | 0 | 0 | -51 | 250
8 | 19 | 4 | 252 | 156 | 43 | 74 | 0 | 16 | 0 | 0 | 13 | 0 | 0 | -50 | 252
8 | 19 | 5 | 258 | 156 | 44 | 73 | 0 | 16 | 2 | 0 | 12 | 0 | 0 | -45 | 258
8 | 19 | 6 | 264 | 156 | 45 | 74 | 0 | 16 | 19 | 0 | 18 | 0 | 0 | -64 | 264
8 | 19 | 7 | 295 | 156 | 50 | 82 | 0 | 16 | 49 | 0 | 18 | 0 | 0 | -76 | 295
8 | 19 | 8 | 352 | 156 | 58 | 86 | 0 | 16 | 88 | 0 | 18 | 0 | 0 | -70 | 352
8 | 19 | 9 | 395 | 156 | 65 | 93 | 0 | 16 | 122 | 0 | 33 | 0 | 0 | -90 | 395
8 | 19 | 10 | 419 | 156 | 68 | 102 | 0 | 16 | 138 | 0 | 45 | 0 | 0 | -106 | 419
8 | 19 | 11 | 426 | 156 | 70 | 105 | 0 | 16 | 150 | 0 | 46 | 0 | 0 | -117 | 426
8 | 19 | 12 | 416 | 156 | 68 | 94 | 0 | 16 | 151 | 0 | 35 | 0 | 0 | -104 | 416
8 | 19 | 13 | 430 | 156 | 70 | 100 | 0 | 16 | 148 | 0 | 28 | 0 | 0 | -88 | 430
8 | 19 | 14 | 430 | 156 | 70 | 112 | 0 | 16 | 121 | 0 | 26 | 0 | 0 | -71 | 430
8 | 19 | 15 | 422 | 156 | 69 | 118 | 0 | 16 | 96 | 0 | 21 | 0 | 0 | -54 | 422
8 | 19 | 16 | 414 | 156 | 68 | 130 | 0 | 16 | 48 | 0 | 17 | 0 | 0 | -21 | 414
8 | 19 | 17 | 388 | 156 | 64 | 134 | 0 | 16 | 18 | 0 | 14 | 0 | 0 | -14 | 388
8 | 19 | 18 | 372 | 156 | 61 | 136 | 0 | 16 | 2 | 0 | 11 | 0 | 0 | -10 | 372
8 | 19 | 19 | 354 | 156 | 59 | 123 | 0 | 16 | 0 | 0 | 10 | 0 | 0 | -10 | 354
8 | 19 | 20 | 335 | 156 | 56 | 109 | 0 | 16 | 0 | 0 | 6 | 0 | 0 | -8 | 335
8 | 19 | 21 | 314 | 156 | 52 | 96 | 0 | 16 | 0 | 0 | 7 | 0 | 0 | -13 | 314
8 | 19 | 22 | 301 | 156 | 50 | 86 | 0 | 16 | 0 | 0 | 9 | 0 | 0 | -16 | 301
8 | 19 | 23 | 284 | 156 | 48 | 76 | 0 | 16 | 0 | 0 | 13 | 0 | 0 | -25 | 284
8 | 20 | 0 | 266 | 156 | 45 | 74 | 0 | 16 | 0 | 0 | 14 | 0 | 0 | -39 | 266
8 | 20 | 1 | 257 | 156 | 44 | 72 | 0 | 16 | 0 | 0 | 13 | 0 | 0 | -44 | 257
8 | 20 | 2 | 258 | 156 | 44 | 72 | 0 | 16 | 0 | 0 | 16 | 0 | 0 | -46 | 258
8 | 20 | 3 | 260 | 156 | 44 | 74 | 0 | 16 | 0 | 0 | 21 | 0 | 0 | -51 | 260
8 | 20 | 4 | 263 | 156 | 45 | 74 | 0 | 16 | 0 | 0 | 19 | 0 | 0 | -47 | 263
8 | 20 | 5 | 267 | 156 | 45 | 73 | 0 | 16 | 2 | 0 | 17 | 0 | 0 | -42 | 267
8 | 20 | 6 | 274 | 156 | 46 | 74 | 0 | 16 | 21 | 0 | 15 | 0 | 0 | -54 | 274
8 | 20 | 7 | 304 | 156 | 51 | 82 | 0 | 16 | 53 | 0 | 14 | 0 | 0 | -68 | 304
8 | 20 | 8 | 360 | 156 | 59 | 86 | 0 | 16 | 89 | 0 | 20 | 0 | 0 | -66 | 360
8 | 20 | 9 | 401 | 156 | 66 | 93 | 0 | 16 | 124 | 0 | 31 | 0 | 0 | -85 | 401
8 | 20 | 10 | 416 | 156 | 68 | 102 | 0 | 16 | 133 | 0 | 35 | 0 | 0 | -94 | 416
8 | 20 | 11 | 424 | 156 | 69 | 106 | 0 | 16 | 142 | 0 | 31 | 0 | 0 | -96 | 424
8 | 20 | 12 | 418 | 156 | 68 | 95 | 0 | 16 | 151 | 0 | 34 | 0 | 0 | -102 | 418
8 | 20 | 13 | 432 | 156 | 71 | 100 | 0 | 16 | 151 | 0 | 42 | 0 | 0 | -104 | 432
8 | 20 | 14 | 433 | 156 | 71 | 112 | 0 | 16 | 139 | 0 | 39 | 0 | 0 | -100 | 433
8 | 20 | 15 | 428 | 156 | 70 | 118 | 0 | 16 | 110 | 0 | 31 | 0 | 0 | -73 | 428
8 | 20 | 16 | 421 | 156 | 69 | 130 | 0 | 16 | 59 | 0 | 34 | 0 | 0 | -43 | 421
8 | 20 | 17 | 393 | 156 | 65 | 134 | 0 | 16 | 21 | 0 | 32 | 0 | 0 | -31 | 393
8 | 20 | 18 | 375 | 156 | 62 | 136 | 0 | 16 | 2 | 0 | 22 | 0 | 0 | -19 | 375
8 | 20 | 19 | 357 | 156 | 59 | 123 | 0 | 16 | 0 | 0 | 20 | 0 | 0 | -17 | 357
8 | 20 | 20 | 338 | 156 | 56 | 109 | 0 | 16 | 0 | 0 | 17 | 0 | 0 | -16 | 338
8 | 20 | 21 | 320 | 156 | 53 | 96 | 0 | 16 | 0 | 0 | 12 | 0 | 0 | -13 | 320
8 | 20 | 22 | 305 | 156 | 51 | 86 | 0 | 16 | 0 | 0 | 10 | 0 | 0 | -14 | 305
8 | 20 | 23 | 290 | 156 | 49 | 76 | 0 | 16 | 0 | 0 | 10 | 0 | 0 | -17 | 290
8 | 21 | 0 | 271 | 156 | 46 | 74 | 0 | 16 | 0 | 0 | 10 | 0 | 0 | -31 | 271
8 | 21 | 1 | 262 | 156 | 44 | 72 | 0 | 16 | 0 | 0 | 12 | 0 | 0 | -38 | 262
8 | 21 | 2 | 262 | 156 | 44 | 72 | 0 | 16 | 0 | 0 | 13 | 0 | 0 | -39 | 262
8 | 21 | 3 | 266 | 156 | 45 | 74 | 0 | 16 | 0 | 0 | 11 | 0 | 0 | -36 | 266
8 | 21 | 4 | 266 | 156 | 45 | 74 | 0 | 16 | 0 | 0 | 10 | 0 | 0 | -35 | 266
8 | 21 | 5 | 271 | 156 | 46 | 73 | 0 | 16 | 1 | 0 | 10 | 0 | 0 | -31 | 271
8 | 21 | 6 | 274 | 156 | 46 | 75 | 0 | 16 | 16 | 0 | 9 | 0 | 0 | -44 | 274
8 | 21 | 7 | 303 | 156 | 51 | 82 | 0 | 16 | 56 | 0 | 8 | 0 | 0 | -66 | 303
8 | 21 | 8 | 364 | 156 | 60 | 87 | 0 | 16 | 100 | 0 | 8 | 0 | 0 | -63 | 364
8 | 21 | 9 | 409 | 156 | 67 | 93 | 0 | 16 | 137 | 0 | 5 | 0 | 0 | -65 | 409
8 | 21 | 10 | 429 | 156 | 70 | 102 | 0 | 16 | 150 | 0 | 4 | 0 | 0 | -69 | 429
8 | 21 | 11 | 440 | 156 | 72 | 106 | 0 | 16 | 151 | 0 | 3 | 0 | 0 | -64 | 440
8 | 21 | 12 | 424 | 156 | 69 | 95 | 0 | 16 | 149 | 0 | 1 | 0 | 0 | -62 | 424
8 | 21 | 13 | 439 | 156 | 72 | 100 | 0 | 16 | 148 | 0 | 1 | 0 | 0 | -54 | 439
8 | 21 | 14 | 442 | 156 | 72 | 112 | 0 | 16 | 128 | 0 | 2 | 0 | 0 | -44 | 442
8 | 21 | 15 | 434 | 156 | 71 | 118 | 0 | 16 | 101 | 0 | 4 | 0 | 0 | -32 | 434
8 | 21 | 16 | 428 | 156 | 70 | 130 | 0 | 16 | 57 | 0 | 3 | 0 | 0 | -4 | 428
8 | 21 | 17 | 403 | 156 | 74 | 134 | 0 | 16 | 19 | 0 | 3 | 0 | 0 | 1 | 403
8 | 21 | 18 | 385 | 156 | 66 | 136 | 0 | 16 | 1 | 0 | 5 | 0 | 5 | 0 | 385
8 | 21 | 19 | 364 | 156 | 64 | 123 | 0 | 16 | 0 | 0 | 5 | 0 | 0 | 0 | 364
8 | 21 | 20 | 344 | 156 | 58 | 109 | 0 | 16 | 0 | 0 | 4 | 0 | 0 | 1 | 344
8 | 21 | 21 | 325 | 156 | 54 | 96 | 0 | 16 | 0 | 0 | 3 | 0 | 0 | 0 | 325
8 | 21 | 22 | 310 | 156 | 52 | 86 | 0 | 16 | 0 | 0 | 6 | 0 | 0 | -6 | 310
8 | 21 | 23 | 291 | 156 | 49 | 77 | 0 | 16 | 0 | 0 | 11 | 0 | 0 | -18 | 291
8 | 22 | 0 | 271 | 156 | 46 | 74 | 0 | 16 | 0 | 0 | 12 | 0 | 0 | -33 | 271
8 | 22 | 1 | 261 | 156 | 44 | 72 | 0 | 16 | 0 | 0 | 9 | 0 | 0 | -36 | 261
8 | 22 | 2 | 259 | 156 | 44 | 72 | 0 | 16 | 0 | 0 | 6 | 0 | 0 | -35 | 259
8 | 22 | 3 | 262 | 156 | 45 | 74 | 0 | 16 | 0 | 0 | 5 | 0 | 0 | -34 | 262
8 | 22 | 4 | 264 | 156 | 45 | 74 | 0 | 16 | 0 | 0 | 3 | 0 | 0 | -30 | 264
8 | 22 | 5 | 269 | 156 | 46 | 73 | 0 | 16 | 2 | 0 | 4 | 0 | 0 | -28 | 269
8 | 22 | 6 | 275 | 156 | 46 | 75 | 0 | 16 | 23 | 0 | 2 | 0 | 0 | -43 | 275
8 | 22 | 7 | 302 | 156 | 51 | 82 | 0 | 16 | 64 | 0 | 0 | 0 | 0 | -67 | 302
8 | 22 | 8 | 361 | 156 | 60 | 87 | 0 | 16 | 112 | 0 | 0 | 0 | 0 | -70 | 361
8 | 22 | 9 | 406 | 156 | 66 | 93 | 0 | 16 | 146 | 0 | 0 | 0 | 0 | -71 | 406
8 | 22 | 10 | 424 | 156 | 69 | 102 | 0 | 16 | 151 | 0 | 0 | 0 | 0 | -70 | 424
8 | 22 | 11 | 438 | 156 | 71 | 106 | 0 | 16 | 151 | 0 | 0 | 0 | 0 | -62 | 438
8 | 22 | 12 | 432 | 156 | 70 | 95 | 0 | 16 | 151 | 0 | 0 | 0 | 0 | -56 | 432
8 | 22 | 13 | 447 | 156 | 73 | 100 | 0 | 16 | 151 | 0 | 0 | 0 | 0 | -49 | 447
8 | 22 | 14 | 447 | 156 | 73 | 112 | 0 | 16 | 138 | 0 | 0 | 0 | 0 | -48 | 447
8 | 22 | 15 | 442 | 156 | 72 | 118 | 0 | 16 | 107 | 0 | 0 | 0 | 0 | -27 | 442
8 | 22 | 16 | 436 | 156 | 72 | 130 | 0 | 16 | 61 | 0 | 1 | 0 | 0 | 0 | 436
8 | 22 | 17 | 412 | 156 | 86 | 134 | 0 | 16 | 20 | 0 | 1 | 0 | 0 | -1 | 412
8 | 22 | 18 | 389 | 156 | 68 | 136 | 0 | 16 | 1 | 0 | 1 | 0 | 10 | 1 | 389
8 | 22 | 19 | 368 | 156 | 66 | 124 | 0 | 16 | 0 | 0 | 2 | 0 | 5 | -1 | 368
8 | 22 | 20 | 346 | 156 | 59 | 109 | 0 | 16 | 0 | 0 | 6 | 0 | 0 | 0 | 346
8 | 22 | 21 | 329 | 156 | 55 | 96 | 0 | 16 | 0 | 0 | 6 | 0 | 0 | 0 | 329
8 | 22 | 22 | 313 | 156 | 53 | 86 | 0 | 16 | 0 | 0 | 1 | 0 | 0 | 1 | 313
8 | 22 | 23 | 294 | 156 | 49 | 77 | 0 | 16 | 0 | 0 | 1 | 0 | 0 | -5 | 294
8 | 23 | 0 | 273 | 156 | 46 | 82 | 0 | 16 | 0 | 0 | 2 | 0 | 0 | -29 | 273
8 | 23 | 1 | 262 | 156 | 45 | 78 | 0 | 16 | 0 | 0 | 2 | 0 | 0 | -35 | 262
8 | 23 | 2 | 260 | 156 | 44 | 80 | 0 | 16 | 0 | 0 | 2 | 0 | 0 | -38 | 260
8 | 23 | 3 | 261 | 156 | 44 | 84 | 0 | 16 | 0 | 0 | 4 | 0 | 0 | -43 | 261
8 | 23 | 4 | 260 | 156 | 44 | 85 | 0 | 16 | 0 | 0 | 8 | 0 | 0 | -49 | 260
8 | 23 | 5 | 262 | 156 | 45 | 81 | 0 | 16 | 2 | 0 | 10 | 0 | 0 | -48 | 262
8 | 23 | 6 | 261 | 156 | 44 | 73 | 0 | 16 | 20 | 0 | 10 | 0 | 0 | -58 | 261
8 | 23 | 7 | 275 | 156 | 47 | 77 | 0 | 16 | 64 | 0 | 8 | 0 | 0 | -93 | 275
8 | 23 | 8 | 309 | 156 | 52 | 76 | 0 | 16 | 113 | 0 | 10 | 0 | 0 | -114 | 309
8 | 23 | 9 | 341 | 156 | 57 | 82 | 0 | 16 | 148 | 0 | 8 | 0 | 0 | -126 | 341
8 | 23 | 10 | 357 | 156 | 59 | 78 | 0 | 16 | 151 | 0 | 4 | 0 | 0 | -107 | 357
8 | 23 | 11 | 369 | 156 | 61 | 79 | 0 | 16 | 151 | 0 | 6 | 0 | 0 | -100 | 369
8 | 23 | 12 | 367 | 156 | 61 | 78 | 0 | 16 | 151 | 0 | 4 | 0 | -12 | -87 | 367
8 | 23 | 13 | 369 | 156 | 61 | 80 | 0 | 16 | 151 | 0 | 3 | 0 | 0 | -98 | 369
8 | 23 | 14 | 367 | 156 | 60 | 83 | 0 | 16 | 137 | 0 | 2 | 0 | 0 | -87 | 367
8 | 23 | 15 | 357 | 156 | 59 | 88 | 0 | 16 | 95 | 0 | 2 | 0 | 0 | -59 | 357
8 | 23 | 16 | 354 | 156 | 58 | 102 | 0 | 16 | 48 | 0 | 1 | 0 | 0 | -27 | 354
8 | 23 | 17 | 341 | 156 | 57 | 115 | 0 | 16 | 16 | 0 | 1 | 0 | 0 | -20 | 341
8 | 23 | 18 | 333 | 156 | 55 | 119 | 0 | 16 | 1 | 0 | 1 | 0 | 8 | -23 | 333
8 | 23 | 19 | 321 | 156 | 53 | 113 | 0 | 16 | 0 | 0 | 1 | 0 | 0 | -18 | 321
8 | 23 | 20 | 306 | 156 | 51 | 100 | 0 | 16 | 0 | 0 | 1 | 0 | 0 | -18 | 306
8 | 23 | 21 | 290 | 156 | 49 | 90 | 0 | 16 | 0 | 0 | 0 | 0 | 0 | -21 | 290
8 | 23 | 22 | 279 | 156 | 47 | 83 | 0 | 16 | 0 | 0 | 0 | 0 | 0 | -23 | 279
8 | 23 | 23 | 265 | 156 | 45 | 77 | 0 | 16 | 0 | 0 | 0 | 0 | 0 | -29 | 265
8 | 24 | 0 | 245 | 156 | 43 | 82 | 0 | 16 | 0 | 0 | 1 | 0 | 0 | -53 | 245
8 | 24 | 1 | 234 | 156 | 43 | 78 | 0 | 16 | 0 | 0 | 2 | 0 | 0 | -61 | 234
8 | 24 | 2 | 233 | 156 | 43 | 80 | 0 | 16 | 0 | 0 | 2 | 0 | 0 | -64 | 233
8 | 24 | 3 | 236 | 156 | 43 | 84 | 0 | 16 | 0 | 0 | 1 | 0 | 0 | -64 | 236
8 | 24 | 4 | 238 | 156 | 43 | 85 | 0 | 16 | 0 | 0 | 2 | 0 | 0 | -64 | 238
8 | 24 | 5 | 242 | 156 | 43 | 81 | 0 | 16 | 2 | 0 | 2 | 0 | 0 | -58 | 242
8 | 24 | 6 | 238 | 156 | 43 | 73 | 0 | 16 | 21 | 0 | 1 | 0 | 0 | -72 | 238
8 | 24 | 7 | 252 | 156 | 43 | 77 | 0 | 16 | 64 | 0 | 1 | 0 | 0 | -105 | 252
8 | 24 | 8 | 279 | 156 | 47 | 76 | 0 | 16 | 107 | 0 | 1 | 0 | -9 | -115 | 279
8 | 24 | 9 | 308 | 156 | 51 | 82 | 0 | 16 | 144 | 0 | 2 | 0 | -12 | -131 | 308
8 | 24 | 10 | 323 | 156 | 54 | 78 | 0 | 16 | 151 | 0 | 2 | 0 | 0 | -134 | 323
8 | 24 | 11 | 337 | 156 | 56 | 79 | 0 | 16 | 151 | 0 | 2 | 0 | -12 | -111 | 337
8 | 24 | 12 | 339 | 156 | 56 | 78 | 0 | 16 | 150 | 0 | 1 | 0 | -12 | -106 | 339
8 | 24 | 13 | 338 | 156 | 56 | 80 | 0 | 16 | 145 | 0 | 1 | 0 | -12 | -104 | 338
8 | 24 | 14 | 335 | 156 | 56 | 83 | 0 | 16 | 136 | 0 | 2 | 0 | 0 | -114 | 335
8 | 24 | 15 | 334 | 156 | 56 | 89 | 0 | 16 | 99 | 0 | 3 | 0 | 0 | -85 | 334
8 | 24 | 16 | 335 | 156 | 56 | 102 | 0 | 16 | 58 | 0 | 4 | 0 | 0 | -57 | 335
8 | 24 | 17 | 335 | 156 | 56 | 115 | 0 | 16 | 19 | 0 | 4 | 0 | 0 | -31 | 335
8 | 24 | 18 | 330 | 156 | 55 | 119 | 0 | 16 | 1 | 0 | 3 | 0 | 0 | -20 | 330
8 | 24 | 19 | 320 | 156 | 53 | 113 | 0 | 16 | 0 | 0 | 3 | 0 | 0 | -21 | 320
8 | 24 | 20 | 306 | 156 | 51 | 100 | 0 | 16 | 0 | 0 | 4 | 0 | 0 | -21 | 306
8 | 24 | 21 | 292 | 156 | 49 | 90 | 0 | 16 | 0 | 0 | 3 | 0 | 0 | -22 | 292
8 | 24 | 22 | 275 | 156 | 46 | 83 | 0 | 16 | 0 | 0 | 4 | 0 | 0 | -30 | 275
8 | 24 | 23 | 260 | 156 | 44 | 77 | 0 | 16 | 0 | 0 | 4 | 0 | 0 | -37 | 260
8 | 25 | 0 | 242 | 156 | 43 | 74 | 0 | 16 | 0 | 0 | 2 | 0 | 0 | -49 | 242
8 | 25 | 1 | 233 | 156 | 43 | 72 | 0 | 16 | 0 | 0 | 1 | 0 | 0 | -55 | 233
8 | 25 | 2 | 234 | 156 | 43 | 72 | 0 | 16 | 0 | 0 | 2 | 0 | 0 | -55 | 234
8 | 25 | 3 | 236 | 156 | 43 | 74 | 0 | 16 | 0 | 0 | 1 | 0 | 0 | -54 | 236
8 | 25 | 4 | 241 | 156 | 43 | 74 | 0 | 16 | 0 | 0 | 2 | 0 | 0 | -50 | 241
8 | 25 | 5 | 248 | 156 | 43 | 73 | 0 | 16 | 2 | 0 | 1 | 0 | 0 | -43 | 248
8 | 25 | 6 | 262 | 156 | 44 | 75 | 0 | 16 | 20 | 0 | 1 | 0 | 0 | -50 | 262
8 | 25 | 7 | 301 | 156 | 50 | 83 | 0 | 16 | 62 | 0 | 0 | 0 | 0 | -66 | 301
8 | 25 | 8 | 369 | 156 | 61 | 87 | 0 | 16 | 104 | 0 | 0 | 0 | 0 | -55 | 369
8 | 25 | 9 | 417 | 156 | 68 | 93 | 0 | 16 | 137 | 0 | 1 | 0 | 0 | -54 | 417
8 | 25 | 10 | 435 | 156 | 71 | 103 | 0 | 16 | 151 | 0 | 1 | 0 | 0 | -63 | 435
8 | 25 | 11 | 446 | 156 | 73 | 106 | 0 | 16 | 151 | 0 | 1 | 0 | 0 | -57 | 446
8 | 25 | 12 | 434 | 156 | 71 | 95 | 0 | 16 | 150 | 0 | 1 | 0 | 0 | -55 | 434
8 | 25 | 13 | 449 | 156 | 73 | 101 | 0 | 16 | 148 | 0 | 1 | 0 | 0 | -46 | 449
8 | 25 | 14 | 453 | 156 | 74 | 112 | 0 | 16 | 132 | 0 | 1 | 0 | 0 | -38 | 453
8 | 25 | 15 | 442 | 156 | 72 | 118 | 0 | 16 | 95 | 0 | 1 | 0 | 0 | -16 | 442
8 | 25 | 16 | 434 | 156 | 72 | 131 | 0 | 16 | 56 | 0 | 2 | 0 | 0 | 1 | 434
8 | 25 | 17 | 409 | 156 | 80 | 134 | 0 | 16 | 19 | 0 | 3 | 0 | 0 | 1 | 409
8 | 25 | 18 | 392 | 156 | 69 | 137 | 0 | 16 | 2 | 0 | 4 | 0 | 9 | -1 | 392
8 | 25 | 19 | 372 | 156 | 61 | 124 | 0 | 16 | 0 | 0 | 4 | 0 | 11 | 0 | 372
8 | 25 | 20 | 353 | 156 | 62 | 110 | 0 | 16 | 0 | 0 | 9 | 0 | 0 | 0 | 353
8 | 25 | 21 | 334 | 156 | 56 | 96 | 0 | 16 | 0 | 0 | 11 | 0 | 0 | -1 | 334
8 | 25 | 22 | 319 | 156 | 53 | 87 | 0 | 16 | 0 | 0 | 7 | 0 | 0 | 0 | 319
8 | 25 | 23 | 302 | 156 | 51 | 77 | 0 | 16 | 0 | 0 | 3 | 0 | 0 | -1 | 302
8 | 26 | 0 | 283 | 156 | 48 | 74 | 0 | 16 | 0 | 0 | 6 | 0 | 0 | -17 | 283
8 | 26 | 1 | 272 | 156 | 46 | 73 | 0 | 16 | 0 | 0 | 9 | 0 | 0 | -28 | 272
8 | 26 | 2 | 274 | 156 | 46 | 73 | 0 | 16 | 0 | 0 | 9 | 0 | 0 | -26 | 274
8 | 26 | 3 | 276 | 156 | 47 | 74 | 0 | 16 | 0 | 0 | 11 | 0 | 0 | -28 | 276
8 | 26 | 4 | 277 | 156 | 47 | 74 | 0 | 16 | 0 | 0 | 17 | 0 | 0 | -33 | 277
8 | 26 | 5 | 283 | 156 | 48 | 73 | 0 | 16 | 2 | 0 | 27 | 0 | 0 | -39 | 283
8 | 26 | 6 | 292 | 156 | 49 | 75 | 0 | 16 | 20 | 0 | 29 | 0 | 0 | -53 | 292
8 | 26 | 7 | 329 | 156 | 55 | 83 | 0 | 16 | 63 | 0 | 22 | 0 | 0 | -66 | 329
8 | 26 | 8 | 393 | 156 | 65 | 87 | 0 | 16 | 105 | 0 | 16 | 0 | 0 | -52 | 393
8 | 26 | 9 | 437 | 156 | 71 | 93 | 0 | 16 | 140 | 0 | 16 | 0 | 0 | -55 | 437
8 | 26 | 10 | 454 | 156 | 74 | 103 | 0 | 16 | 146 | 0 | 25 | 0 | 0 | -66 | 454
8 | 26 | 11 | 461 | 156 | 75 | 106 | 0 | 16 | 142 | 0 | 34 | 0 | 0 | -68 | 461
8 | 26 | 12 | 439 | 156 | 71 | 95 | 0 | 16 | 120 | 0 | 36 | 0 | 0 | -55 | 439
8 | 26 | 13 | 443 | 156 | 72 | 101 | 0 | 16 | 96 | 0 | 30 | 0 | 0 | -28 | 443
8 | 26 | 14 | 450 | 156 | 73 | 112 | 0 | 16 | 108 | 0 | 27 | 0 | 0 | -42 | 450
8 | 26 | 15 | 446 | 156 | 73 | 118 | 0 | 16 | 84 | 0 | 14 | 0 | 0 | -15 | 446
8 | 26 | 16 | 439 | 156 | 77 | 131 | 0 | 16 | 49 | 0 | 10 | 0 | 0 | 0 | 439
8 | 26 | 17 | 412 | 156 | 83 | 134 | 0 | 16 | 13 | 0 | 9 | 0 | 0 | 1 | 412
8 | 26 | 18 | 394 | 156 | 69 | 137 | 0 | 16 | 1 | 0 | 10 | 0 | 5 | 0 | 394
8 | 26 | 19 | 372 | 156 | 64 | 124 | 0 | 16 | 0 | 0 | 8 | 0 | 5 | -1 | 372
8 | 26 | 20 | 353 | 156 | 59 | 110 | 0 | 16 | 0 | 0 | 12 | 0 | 0 | 0 | 353
8 | 26 | 21 | 336 | 156 | 56 | 96 | 0 | 16 | 0 | 0 | 13 | 0 | 0 | -1 | 336
8 | 26 | 22 | 322 | 156 | 54 | 87 | 0 | 16 | 0 | 0 | 23 | 0 | 0 | -14 | 322
8 | 26 | 23 | 304 | 156 | 51 | 77 | 0 | 16 | 0 | 0 | 22 | 0 | 0 | -18 | 304
8 | 27 | 0 | 284 | 156 | 48 | 75 | 0 | 16 | 0 | 0 | 29 | 0 | 0 | -40 | 284
8 | 27 | 1 | 272 | 156 | 46 | 73 | 0 | 16 | 0 | 0 | 43 | 0 | 0 | -62 | 272
8 | 27 | 2 | 273 | 156 | 46 | 73 | 0 | 16 | 0 | 0 | 36 | 0 | 0 | -54 | 273
8 | 27 | 3 | 275 | 156 | 46 | 75 | 0 | 16 | 0 | 0 | 61 | 0 | 0 | -79 | 275
8 | 27 | 4 | 277 | 156 | 47 | 74 | 0 | 16 | 0 | 0 | 36 | 0 | 0 | -52 | 277
8 | 27 | 5 | 281 | 156 | 47 | 73 | 0 | 16 | 2 | 0 | 54 | 0 | 0 | -67 | 281
8 | 27 | 6 | 288 | 156 | 49 | 75 | 0 | 16 | 15 | 0 | 53 | 0 | 0 | -76 | 288
8 | 27 | 7 | 321 | 156 | 53 | 83 | 0 | 16 | 30 | 0 | 60 | 0 | 0 | -77 | 321
8 | 27 | 8 | 373 | 156 | 61 | 87 | 0 | 16 | 36 | 0 | 37 | 0 | 0 | -20 | 373
8 | 27 | 9 | 401 | 156 | 73 | 93 | 0 | 16 | 21 | 0 | 42 | 0 | 0 | 0 | 401
8 | 27 | 10 | 389 | 156 | 72 | 103 | 0 | 16 | 10 | 0 | 22 | 0 | 10 | 0 | 389
8 | 27 | 11 | 377 | 156 | 62 | 106 | 0 | 16 | 16 | 0 | 23 | 0 | 0 | -2 | 377
8 | 27 | 12 | 355 | 156 | 59 | 95 | 0 | 16 | 28 | 0 | 16 | 0 | 0 | -15 | 355
8 | 27 | 13 | 360 | 156 | 59 | 101 | 0 | 16 | 59 | 0 | 8 | 0 | 0 | -39 | 360
8 | 27 | 14 | 373 | 156 | 61 | 112 | 0 | 16 | 108 | 0 | 7 | 0 | 0 | -87 | 373
8 | 27 | 15 | 383 | 156 | 63 | 118 | 0 | 16 | 93 | 0 | 4 | 0 | 0 | -67 | 383
8 | 27 | 16 | 388 | 156 | 64 | 131 | 0 | 16 | 56 | 0 | 6 | 0 | 0 | -41 | 388
8 | 27 | 17 | 369 | 156 | 61 | 135 | 0 | 16 | 18 | 0 | 9 | 0 | 0 | -26 | 369
8 | 27 | 18 | 353 | 156 | 58 | 137 | 0 | 16 | 1 | 0 | 11 | 0 | 0 | -26 | 353
8 | 27 | 19 | 337 | 156 | 56 | 124 | 0 | 16 | 0 | 0 | 6 | 0 | 0 | -21 | 337
8 | 27 | 20 | 320 | 156 | 53 | 110 | 0 | 16 | 0 | 0 | 3 | 0 | 0 | -18 | 320
8 | 27 | 21 | 303 | 156 | 51 | 96 | 0 | 16 | 0 | 0 | 4 | 0 | 0 | -20 | 303
8 | 27 | 22 | 288 | 156 | 48 | 87 | 0 | 16 | 0 | 0 | 1 | 0 | 0 | -20 | 288
8 | 27 | 23 | 274 | 156 | 46 | 77 | 0 | 16 | 0 | 0 | 1 | 0 | 0 | -22 | 274
8 | 28 | 0 | 255 | 156 | 43 | 75 | 0 | 16 | 0 | 0 | 1 | 0 | 0 | -36 | 255
8 | 28 | 1 | 247 | 156 | 43 | 73 | 0 | 16 | 0 | 0 | 1 | 0 | 0 | -42 | 247
8 | 28 | 2 | 251 | 156 | 43 | 73 | 0 | 16 | 0 | 0 | 1 | 0 | 0 | -38 | 251
8 | 28 | 3 | 251 | 156 | 43 | 75 | 0 | 16 | 0 | 0 | 0 | 0 | 0 | -39 | 251
8 | 28 | 4 | 255 | 156 | 43 | 74 | 0 | 16 | 0 | 0 | 1 | 0 | 0 | -35 | 255
8 | 28 | 5 | 261 | 156 | 44 | 73 | 0 | 16 | 1 | 0 | 1 | 0 | 0 | -30 | 261
8 | 28 | 6 | 264 | 156 | 45 | 75 | 0 | 16 | 16 | 0 | 2 | 0 | 0 | -46 | 264
8 | 28 | 7 | 287 | 156 | 48 | 83 | 0 | 16 | 62 | 0 | 1 | 0 | 0 | -79 | 287
8 | 28 | 8 | 340 | 156 | 56 | 87 | 0 | 16 | 112 | 0 | 1 | 0 | 0 | -88 | 340
8 | 28 | 9 | 381 | 156 | 63 | 93 | 0 | 16 | 150 | 0 | 0 | 0 | 0 | -97 | 381
8 | 28 | 10 | 394 | 156 | 65 | 103 | 0 | 16 | 151 | 0 | 1 | 0 | 0 | -98 | 394
8 | 28 | 11 | 404 | 156 | 66 | 106 | 0 | 16 | 151 | 0 | 2 | 0 | 0 | -93 | 404
8 | 28 | 12 | 392 | 156 | 64 | 95 | 0 | 16 | 151 | 0 | 5 | 0 | 0 | -95 | 392
8 | 28 | 13 | 404 | 156 | 66 | 101 | 0 | 16 | 151 | 0 | 7 | 0 | 0 | -93 | 404
8 | 28 | 14 | 404 | 156 | 66 | 112 | 0 | 16 | 136 | 0 | 6 | 0 | 0 | -88 | 404
8 | 28 | 15 | 398 | 156 | 65 | 119 | 0 | 16 | 105 | 0 | 4 | 0 | 0 | -67 | 398
8 | 28 | 16 | 396 | 156 | 65 | 131 | 0 | 16 | 58 | 0 | 5 | 0 | 0 | -35 | 396
8 | 28 | 17 | 371 | 156 | 61 | 135 | 0 | 16 | 15 | 0 | 6 | 0 | 0 | -18 | 371
8 | 28 | 18 | 354 | 156 | 58 | 137 | 0 | 16 | 1 | 0 | 4 | 0 | 0 | -18 | 354
8 | 28 | 19 | 336 | 156 | 56 | 124 | 0 | 16 | 0 | 0 | 3 | 0 | 0 | -19 | 336
8 | 28 | 20 | 320 | 156 | 53 | 110 | 0 | 16 | 0 | 0 | 3 | 0 | 0 | -18 | 320
8 | 28 | 21 | 303 | 156 | 51 | 97 | 0 | 16 | 0 | 0 | 3 | 0 | 0 | -20 | 303
8 | 28 | 22 | 286 | 156 | 48 | 87 | 0 | 16 | 0 | 0 | 3 | 0 | 0 | -24 | 286
8 | 28 | 23 | 273 | 156 | 46 | 77 | 0 | 16 | 0 | 0 | 3 | 0 | 0 | -25 | 273
8 | 29 | 0 | 255 | 156 | 43 | 75 | 0 | 16 | 0 | 0 | 4 | 0 | 0 | -39 | 255
8 | 29 | 1 | 246 | 156 | 43 | 73 | 0 | 16 | 0 | 0 | 3 | 0 | 0 | -45 | 246
8 | 29 | 2 | 252 | 156 | 43 | 73 | 0 | 16 | 0 | 0 | 3 | 0 | 0 | -39 | 252
8 | 29 | 3 | 254 | 156 | 43 | 75 | 0 | 16 | 0 | 0 | 2 | 0 | 0 | -38 | 254
8 | 29 | 4 | 259 | 156 | 44 | 74 | 0 | 16 | 0 | 0 | 1 | 0 | 0 | -32 | 259
8 | 29 | 5 | 263 | 156 | 45 | 73 | 0 | 16 | 1 | 0 | 1 | 0 | 0 | -29 | 263
8 | 29 | 6 | 266 | 156 | 45 | 75 | 0 | 16 | 12 | 0 | 2 | 0 | 0 | -40 | 266
8 | 29 | 7 | 291 | 156 | 49 | 83 | 0 | 16 | 44 | 0 | 2 | 0 | 0 | -59 | 291
8 | 29 | 8 | 342 | 156 | 57 | 87 | 0 | 16 | 92 | 0 | 4 | 0 | 0 | -70 | 342
8 | 29 | 9 | 382 | 156 | 63 | 94 | 0 | 16 | 114 | 0 | 8 | 0 | 0 | -69 | 382
8 | 29 | 10 | 401 | 156 | 66 | 103 | 0 | 16 | 127 | 0 | 5 | 0 | 0 | -72 | 401
8 | 29 | 11 | 415 | 156 | 68 | 106 | 0 | 16 | 140 | 0 | 6 | 0 | 0 | -77 | 415
8 | 29 | 12 | 410 | 156 | 67 | 95 | 0 | 16 | 149 | 0 | 8 | 0 | 0 | -81 | 410
8 | 29 | 13 | 425 | 156 | 69 | 101 | 0 | 16 | 137 | 0 | 16 | 0 | 0 | -70 | 425
8 | 29 | 14 | 427 | 156 | 70 | 112 | 0 | 16 | 129 | 0 | 14 | 0 | 0 | -70 | 427
8 | 29 | 15 | 419 | 156 | 68 | 119 | 0 | 16 | 94 | 0 | 11 | 0 | 0 | -45 | 419
8 | 29 | 16 | 410 | 156 | 67 | 131 | 0 | 16 | 51 | 0 | 13 | 0 | 0 | -24 | 410
8 | 29 | 17 | 382 | 156 | 63 | 135 | 0 | 16 | 17 | 0 | 10 | 0 | 0 | -15 | 382
8 | 29 | 18 | 364 | 156 | 60 | 137 | 0 | 16 | 1 | 0 | 8 | 0 | 0 | -14 | 364
8 | 29 | 19 | 344 | 156 | 57 | 124 | 0 | 16 | 0 | 0 | 10 | 0 | 0 | -19 | 344
8 | 29 | 20 | 326 | 156 | 54 | 110 | 0 | 16 | 0 | 0 | 13 | 0 | 0 | -23 | 326
8 | 29 | 21 | 308 | 156 | 52 | 97 | 0 | 16 | 0 | 0 | 11 | 0 | 0 | -24 | 308
8 | 29 | 22 | 293 | 156 | 49 | 87 | 0 | 16 | 0 | 0 | 12 | 0 | 0 | -27 | 293
8 | 29 | 23 | 280 | 156 | 47 | 77 | 0 | 16 | 0 | 0 | 13 | 0 | 0 | -29 | 280
8 | 30 | 0 | 261 | 156 | 44 | 82 | 0 | 16 | 0 | 0 | 16 | 0 | 0 | -53 | 261
8 | 30 | 1 | 249 | 156 | 43 | 79 | 0 | 16 | 0 | 0 | 24 | 0 | 0 | -69 | 249
8 | 30 | 2 | 251 | 156 | 43 | 80 | 0 | 16 | 0 | 0 | 24 | 0 | 0 | -68 | 251
8 | 30 | 3 | 250 | 156 | 43 | 84 | 0 | 16 | 0 | 0 | 20 | 0 | 0 | -69 | 250
8 | 30 | 4 | 252 | 156 | 43 | 86 | 0 | 16 | 0 | 0 | 19 | 0 | 0 | -68 | 252
8 | 30 | 5 | 253 | 156 | 43 | 81 | 0 | 16 | 1 | 0 | 17 | 0 | 0 | -61 | 253
8 | 30 | 6 | 247 | 156 | 43 | 74 | 0 | 16 | 17 | 0 | 20 | 0 | 0 | -79 | 247
8 | 30 | 7 | 257 | 156 | 44 | 77 | 0 | 16 | 62 | 0 | 23 | 0 | 0 | -121 | 257
8 | 30 | 8 | 291 | 156 | 49 | 76 | 0 | 16 | 108 | 0 | 25 | 0 | -12 | -127 | 291
8 | 30 | 9 | 321 | 156 | 54 | 82 | 0 | 16 | 137 | 0 | 23 | 0 | 0 | -147 | 321
8 | 30 | 10 | 339 | 156 | 56 | 79 | 0 | 16 | 151 | 0 | 24 | 0 | -9 | -134 | 339
8 | 30 | 11 | 349 | 156 | 58 | 80 | 0 | 16 | 151 | 0 | 16 | 0 | -12 | -116 | 349
8 | 30 | 12 | 349 | 156 | 58 | 79 | 0 | 16 | 151 | 0 | 12 | 0 | -12 | -111 | 349
8 | 30 | 13 | 351 | 156 | 58 | 81 | 0 | 16 | 149 | 0 | 6 | 0 | -12 | -103 | 351
8 | 30 | 14 | 349 | 156 | 58 | 84 | 0 | 16 | 128 | 0 | 6 | 0 | 0 | -99 | 349
8 | 30 | 15 | 346 | 156 | 57 | 89 | 0 | 16 | 100 | 0 | 6 | 0 | 0 | -78 | 346
8 | 30 | 16 | 344 | 156 | 57 | 102 | 0 | 16 | 55 | 0 | 3 | 0 | 0 | -45 | 344
8 | 30 | 17 | 336 | 156 | 56 | 115 | 0 | 16 | 16 | 0 | 1 | 0 | 0 | -24 | 336
8 | 30 | 18 | 326 | 156 | 54 | 119 | 0 | 16 | 1 | 0 | 1 | 0 | 0 | -21 | 326
8 | 30 | 19 | 314 | 156 | 52 | 113 | 0 | 16 | 0 | 0 | 1 | 0 | 0 | -24 | 314
8 | 30 | 20 | 298 | 156 | 50 | 101 | 0 | 16 | 0 | 0 | 1 | 0 | 11 | -37 | 298
8 | 30 | 21 | 282 | 156 | 48 | 90 | 0 | 16 | 0 | 0 | 1 | 0 | 0 | -29 | 282
8 | 30 | 22 | 268 | 156 | 45 | 84 | 0 | 16 | 0 | 0 | 1 | 0 | 0 | -34 | 268
8 | 30 | 23 | 255 | 156 | 43 | 78 | 0 | 16 | 0 | 0 | 1 | 0 | 0 | -39 | 255
8 | 31 | 0 | 237 | 156 | 43 | 82 | 0 | 16 | 0 | 0 | 1 | 0 | 0 | -61 | 237
8 | 31 | 1 | 226 | 156 | 43 | 79 | 0 | 16 | 0 | 0 | 2 | 0 | 0 | -70 | 226
8 | 31 | 2 | 226 | 156 | 43 | 80 | 0 | 16 | 0 | 0 | 4 | 0 | 0 | -73 | 226
8 | 31 | 3 | 228 | 156 | 43 | 85 | 0 | 16 | 0 | 0 | 5 | 0 | 7 | -84 | 228
8 | 31 | 4 | 231 | 156 | 43 | 86 | 0 | 16 | 0 | 0 | 4 | 0 | 11 | -85 | 231
8 | 31 | 5 | 232 | 156 | 43 | 81 | 0 | 16 | 1 | 0 | 3 | 0 | 11 | -79 | 232
8 | 31 | 6 | 230 | 156 | 43 | 74 | 0 | 16 | 20 | 0 | 2 | 0 | 0 | -81 | 230
8 | 31 | 7 | 240 | 156 | 43 | 77 | 0 | 16 | 65 | 0 | 1 | 0 | -9 | -109 | 240
8 | 31 | 8 | 269 | 156 | 46 | 76 | 0 | 16 | 113 | 0 | 1 | 0 | 0 | -139 | 269
8 | 31 | 9 | 295 | 156 | 50 | 82 | 0 | 16 | 142 | 0 | 1 | 0 | -12 | -140 | 295
8 | 31 | 10 | 314 | 156 | 52 | 79 | 0 | 16 | 151 | 0 | 2 | 0 | -12 | -130 | 314
8 | 31 | 11 | 323 | 156 | 54 | 80 | 0 | 16 | 151 | 0 | 2 | 0 | -12 | -124 | 323
8 | 31 | 12 | 329 | 156 | 55 | 79 | 0 | 16 | 151 | 0 | 1 | 0 | -12 | -117 | 329
8 | 31 | 13 | 333 | 156 | 55 | 81 | 0 | 16 | 151 | 0 | 3 | 0 | 0 | -129 | 333
8 | 31 | 14 | 332 | 156 | 55 | 84 | 0 | 16 | 137 | 0 | 2 | 0 | 0 | -118 | 332
8 | 31 | 15 | 328 | 156 | 55 | 89 | 0 | 16 | 92 | 0 | 2 | 0 | 0 | -82 | 328
8 | 31 | 16 | 331 | 156 | 55 | 102 | 0 | 16 | 52 | 0 | 3 | 0 | 0 | -53 | 331
8 | 31 | 17 | 331 | 156 | 55 | 115 | 0 | 16 | 14 | 0 | 3 | 0 | 0 | -28 | 331
8 | 31 | 18 | 325 | 156 | 54 | 119 | 0 | 16 | 0 | 0 | 2 | 0 | 0 | -22 | 325
8 | 31 | 19 | 313 | 156 | 52 | 114 | 0 | 16 | 0 | 0 | 2 | 0 | 0 | -27 | 313
8 | 31 | 20 | 300 | 156 | 50 | 101 | 0 | 16 | 0 | 0 | 5 | 0 | 0 | -28 | 300
8 | 31 | 21 | 285 | 156 | 48 | 91 | 0 | 16 | 0 | 0 | 10 | 0 | 0 | -36 | 285
8 | 31 | 22 | 267 | 156 | 45 | 84 | 0 | 16 | 0 | 0 | 18 | 0 | 0 | -52 | 267
8 | 31 | 23 | 252 | 156 | 43 | 78 | 0 | 16 | 0 | 0 | 20 | 0 | 0 | -61 | 252
9 | 1 | 0 | 248 | 156 | 43 | 65 | 0 | 16 | 0 | 0 | 21 | 0 | 0 | -53 | 248
9 | 1 | 1 | 242 | 156 | 43 | 64 | 0 | 16 | 0 | 0 | 21 | 0 | 0 | -58 | 242
9 | 1 | 2 | 244 | 156 | 43 | 64 | 0 | 16 | 0 | 0 | 16 | 0 | 0 | -51 | 244
9 | 1 | 3 | 247 | 156 | 43 | 67 | 0 | 16 | 0 | 0 | 7 | 0 | 0 | -42 | 247
9 | 1 | 4 | 249 | 156 | 43 | 68 | 0 | 16 | 0 | 0 | 10 | 0 | 5 | -49 | 249
9 | 1 | 5 | 254 | 156 | 43 | 69 | 0 | 16 | 1 | 0 | 19 | 0 | 0 | -50 | 254
9 | 1 | 6 | 262 | 156 | 44 | 65 | 0 | 16 | 21 | 0 | 23 | 0 | 0 | -63 | 262
9 | 1 | 7 | 288 | 156 | 48 | 66 | 0 | 16 | 63 | 0 | 22 | 0 | 0 | -83 | 288
9 | 1 | 8 | 337 | 156 | 56 | 80 | 0 | 16 | 105 | 0 | 18 | 0 | 0 | -94 | 337
9 | 1 | 9 | 374 | 156 | 62 | 81 | 0 | 16 | 151 | 0 | 24 | 0 | 0 | -116 | 374
9 | 1 | 10 | 392 | 156 | 64 | 82 | 0 | 16 | 151 | 0 | 34 | 0 | 0 | -111 | 392
9 | 1 | 11 | 404 | 156 | 66 | 84 | 0 | 16 | 151 | 0 | 27 | 0 | 0 | -96 | 404
9 | 1 | 12 | 396 | 156 | 65 | 73 | 0 | 16 | 151 | 0 | 30 | 0 | -7 | -88 | 396
9 | 1 | 13 | 407 | 156 | 67 | 82 | 0 | 16 | 151 | 0 | 35 | 0 | 0 | -100 | 407
9 | 1 | 14 | 407 | 156 | 67 | 94 | 0 | 16 | 144 | 0 | 25 | 0 | 0 | -95 | 407
9 | 1 | 15 | 403 | 156 | 66 | 104 | 0 | 16 | 106 | 0 | 23 | 0 | 0 | -68 | 403
9 | 1 | 16 | 397 | 156 | 65 | 122 | 0 | 16 | 58 | 0 | 18 | 0 | 0 | -38 | 397
9 | 1 | 17 | 373 | 156 | 61 | 120 | 0 | 16 | 16 | 0 | 4 | 0 | 0 | 0 | 373
9 | 1 | 18 | 355 | 156 | 59 | 112 | 0 | 16 | 1 | 0 | 4 | 0 | 7 | 0 | 355
9 | 1 | 19 | 336 | 156 | 57 | 96 | 0 | 16 | 0 | 0 | 3 | 0 | 8 | 0 | 336
9 | 1 | 20 | 318 | 156 | 53 | 84 | 0 | 16 | 0 | 0 | 6 | 0 | 5 | -2 | 318
9 | 1 | 21 | 304 | 156 | 51 | 75 | 0 | 16 | 0 | 0 | 11 | 0 | 0 | -5 | 304
9 | 1 | 22 | 293 | 156 | 49 | 68 | 0 | 16 | 0 | 0 | 8 | 0 | 0 | -4 | 293
9 | 1 | 23 | 282 | 156 | 48 | 68 | 0 | 16 | 0 | 0 | 6 | 0 | 0 | -12 | 282
9 | 2 | 0 | 268 | 156 | 45 | 66 | 0 | 16 | 0 | 0 | 10 | 0 | 0 | -25 | 268
9 | 2 | 1 | 263 | 156 | 45 | 64 | 0 | 16 | 0 | 0 | 14 | 0 | 0 | -32 | 263
9 | 2 | 2 | 264 | 156 | 45 | 64 | 0 | 16 | 0 | 0 | 18 | 0 | 0 | -35 | 264
9 | 2 | 3 | 265 | 156 | 45 | 67 | 0 | 16 | 0 | 0 | 24 | 0 | 0 | -43 | 265
9 | 2 | 4 | 266 | 156 | 45 | 68 | 0 | 16 | 0 | 0 | 31 | 0 | 0 | -50 | 266
9 | 2 | 5 | 271 | 156 | 46 | 69 | 0 | 16 | 1 | 0 | 39 | 0 | 0 | -56 | 271
9 | 2 | 6 | 278 | 156 | 47 | 65 | 0 | 16 | 22 | 0 | 39 | 0 | 0 | -67 | 278
9 | 2 | 7 | 302 | 156 | 51 | 66 | 0 | 16 | 67 | 0 | 26 | 0 | 0 | -80 | 302
9 | 2 | 8 | 353 | 156 | 58 | 80 | 0 | 16 | 110 | 0 | 27 | 0 | 0 | -94 | 353
9 | 2 | 9 | 389 | 156 | 64 | 81 | 0 | 16 | 151 | 0 | 39 | 0 | 0 | -118 | 389
9 | 2 | 10 | 400 | 156 | 66 | 82 | 0 | 16 | 151 | 0 | 33 | 0 | 0 | -104 | 400
9 | 2 | 11 | 413 | 156 | 68 | 84 | 0 | 16 | 151 | 0 | 36 | 0 | 0 | -98 | 413
9 | 2 | 12 | 404 | 156 | 66 | 73 | 0 | 16 | 151 | 0 | 38 | 0 | 0 | -96 | 404
9 | 2 | 13 | 414 | 156 | 68 | 83 | 0 | 16 | 151 | 0 | 32 | 0 | 0 | -92 | 414
9 | 2 | 14 | 414 | 156 | 68 | 94 | 0 | 16 | 136 | 0 | 24 | 0 | 0 | -80 | 414
9 | 2 | 15 | 402 | 156 | 66 | 104 | 0 | 16 | 77 | 0 | 18 | 0 | 0 | -35 | 402
9 | 2 | 16 | 391 | 156 | 64 | 122 | 0 | 16 | 42 | 0 | 18 | 0 | 0 | -27 | 391
9 | 2 | 17 | 367 | 156 | 61 | 120 | 0 | 16 | 11 | 0 | 15 | 0 | 0 | -12 | 367
9 | 2 | 18 | 354 | 156 | 59 | 112 | 0 | 16 | 0 | 0 | 11 | 0 | 0 | 0 | 354
9 | 2 | 19 | 338 | 156 | 56 | 96 | 0 | 16 | 0 | 0 | 8 | 0 | 9 | -3 | 338
9 | 2 | 20 | 322 | 156 | 54 | 84 | 0 | 16 | 0 | 0 | 8 | 0 | 11 | -7 | 322
9 | 2 | 21 | 305 | 156 | 51 | 75 | 0 | 16 | 0 | 0 | 10 | 0 | 0 | -3 | 305
9 | 2 | 22 | 294 | 156 | 49 | 69 | 0 | 16 | 0 | 0 | 12 | 0 | 0 | -8 | 294
9 | 2 | 23 | 282 | 156 | 48 | 68 | 0 | 16 | 0 | 0 | 10 | 0 | 0 | -16 | 282
9 | 3 | 0 | 268 | 156 | 45 | 66 | 0 | 16 | 0 | 0 | 14 | 0 | 0 | -29 | 268
9 | 3 | 1 | 263 | 156 | 45 | 64 | 0 | 16 | 0 | 0 | 19 | 0 | 0 | -37 | 263
9 | 3 | 2 | 264 | 156 | 45 | 64 | 0 | 16 | 0 | 0 | 20 | 0 | 0 | -37 | 264
9 | 3 | 3 | 264 | 156 | 45 | 68 | 0 | 16 | 0 | 0 | 16 | 0 | 0 | -37 | 264
9 | 3 | 4 | 265 | 156 | 45 | 69 | 0 | 16 | 0 | 0 | 15 | 0 | 0 | -36 | 265
9 | 3 | 5 | 269 | 156 | 46 | 69 | 0 | 16 | 0 | 0 | 7 | 0 | 0 | -25 | 269
9 | 3 | 6 | 271 | 156 | 46 | 66 | 0 | 16 | 9 | 0 | 4 | 0 | 0 | -26 | 271
9 | 3 | 7 | 290 | 156 | 49 | 67 | 0 | 16 | 44 | 0 | 2 | 0 | 0 | -44 | 290
9 | 3 | 8 | 327 | 156 | 54 | 80 | 0 | 16 | 71 | 0 | 2 | 0 | 0 | -52 | 327
9 | 3 | 9 | 352 | 156 | 58 | 82 | 0 | 16 | 100 | 0 | 2 | 0 | 0 | -62 | 352
9 | 3 | 10 | 359 | 156 | 59 | 82 | 0 | 16 | 115 | 0 | 2 | 0 | 0 | -71 | 359
9 | 3 | 11 | 362 | 156 | 60 | 84 | 0 | 16 | 118 | 0 | 3 | 0 | 0 | -75 | 362
9 | 3 | 12 | 356 | 156 | 59 | 73 | 0 | 16 | 143 | 0 | 2 | 0 | 0 | -93 | 356
9 | 3 | 13 | 373 | 156 | 62 | 83 | 0 | 16 | 150 | 0 | 1 | 0 | 0 | -95 | 373
9 | 3 | 14 | 378 | 156 | 62 | 94 | 0 | 16 | 132 | 0 | 1 | 0 | 0 | -83 | 378
9 | 3 | 15 | 373 | 156 | 62 | 104 | 0 | 16 | 90 | 0 | 2 | 0 | 0 | -57 | 373
9 | 3 | 16 | 363 | 156 | 60 | 122 | 0 | 16 | 42 | 0 | 6 | 0 | 0 | -39 | 363
9 | 3 | 17 | 341 | 156 | 57 | 120 | 0 | 16 | 13 | 0 | 12 | 0 | 0 | -33 | 341
9 | 3 | 18 | 330 | 156 | 55 | 113 | 0 | 16 | 1 | 0 | 17 | 0 | 0 | -28 | 330
9 | 3 | 19 | 317 | 156 | 53 | 96 | 0 | 16 | 0 | 0 | 17 | 0 | 0 | -21 | 317
9 | 3 | 20 | 304 | 156 | 51 | 84 | 0 | 16 | 0 | 0 | 16 | 0 | 0 | -19 | 304
9 | 3 | 21 | 294 | 156 | 49 | 76 | 0 | 16 | 0 | 0 | 18 | 0 | 0 | -21 | 294
9 | 3 | 22 | 283 | 156 | 48 | 69 | 0 | 16 | 0 | 0 | 19 | 0 | 0 | -25 | 283
9 | 3 | 23 | 275 | 156 | 46 | 68 | 0 | 16 | 0 | 0 | 20 | 0 | 0 | -31 | 275
9 | 4 | 0 | 264 | 156 | 45 | 66 | 0 | 16 | 0 | 0 | 18 | 0 | 0 | -37 | 264
9 | 4 | 1 | 261 | 156 | 44 | 64 | 0 | 16 | 0 | 0 | 19 | 0 | 0 | -38 | 261
9 | 4 | 2 | 262 | 156 | 44 | 64 | 0 | 16 | 0 | 0 | 21 | 0 | 0 | -39 | 262
9 | 4 | 3 | 263 | 156 | 45 | 68 | 0 | 16 | 0 | 0 | 20 | 0 | 0 | -42 | 263
9 | 4 | 4 | 264 | 156 | 45 | 69 | 0 | 16 | 0 | 0 | 21 | 0 | 0 | -43 | 264
9 | 4 | 5 | 267 | 156 | 45 | 70 | 0 | 16 | 1 | 0 | 17 | 0 | 0 | -38 | 267
9 | 4 | 6 | 271 | 156 | 46 | 66 | 0 | 16 | 19 | 0 | 19 | 0 | 0 | -51 | 271
9 | 4 | 7 | 290 | 156 | 49 | 67 | 0 | 16 | 59 | 0 | 20 | 0 | 0 | -77 | 290
9 | 4 | 8 | 333 | 156 | 55 | 81 | 0 | 16 | 101 | 0 | 18 | 0 | 0 | -94 | 333
9 | 4 | 9 | 366 | 156 | 60 | 82 | 0 | 16 | 147 | 0 | 11 | 0 | 0 | -106 | 366
9 | 4 | 10 | 382 | 156 | 63 | 82 | 0 | 16 | 151 | 0 | 4 | 0 | 0 | -90 | 382
9 | 4 | 11 | 390 | 156 | 64 | 84 | 0 | 16 | 150 | 0 | 1 | 0 | 0 | -81 | 390
9 | 4 | 12 | 381 | 156 | 63 | 74 | 0 | 16 | 142 | 0 | 1 | 0 | 0 | -71 | 381
9 | 4 | 13 | 381 | 156 | 63 | 83 | 0 | 16 | 105 | 0 | 2 | 0 | 0 | -44 | 381
9 | 4 | 14 | 371 | 156 | 61 | 95 | 0 | 16 | 79 | 0 | 1 | 0 | 0 | -37 | 371
9 | 4 | 15 | 363 | 156 | 60 | 104 | 0 | 16 | 53 | 0 | 4 | 0 | 0 | -30 | 363
9 | 4 | 16 | 349 | 156 | 58 | 123 | 0 | 16 | 19 | 0 | 8 | 0 | 0 | -31 | 349
9 | 4 | 17 | 330 | 156 | 55 | 120 | 0 | 16 | 4 | 0 | 14 | 0 | 0 | -35 | 330
9 | 4 | 18 | 320 | 156 | 53 | 113 | 0 | 16 | 0 | 0 | 12 | 0 | 0 | -30 | 320
9 | 4 | 19 | 308 | 156 | 52 | 96 | 0 | 16 | 0 | 0 | 15 | 0 | 0 | -27 | 308
9 | 4 | 20 | 299 | 156 | 50 | 84 | 0 | 16 | 0 | 0 | 17 | 0 | 0 | -24 | 299
9 | 4 | 21 | 290 | 156 | 49 | 76 | 0 | 16 | 0 | 0 | 16 | 0 | 0 | -23 | 290
9 | 4 | 22 | 281 | 156 | 47 | 69 | 0 | 16 | 0 | 0 | 11 | 0 | 0 | -18 | 281
9 | 4 | 23 | 273 | 156 | 46 | 68 | 0 | 16 | 0 | 0 | 9 | 0 | 0 | -22 | 273
9 | 5 | 0 | 264 | 156 | 45 | 66 | 0 | 16 | 0 | 0 | 8 | 0 | 0 | -27 | 264
9 | 5 | 1 | 261 | 156 | 44 | 64 | 0 | 16 | 0 | 0 | 9 | 0 | 0 | -28 | 261
9 | 5 | 2 | 262 | 156 | 45 | 64 | 0 | 16 | 0 | 0 | 10 | 0 | 0 | -29 | 262
9 | 5 | 3 | 263 | 156 | 45 | 68 | 0 | 16 | 0 | 0 | 10 | 0 | 0 | -32 | 263
9 | 5 | 4 | 265 | 156 | 45 | 69 | 0 | 16 | 0 | 0 | 16 | 0 | 0 | -37 | 265
9 | 5 | 5 | 267 | 156 | 45 | 70 | 0 | 16 | 0 | 0 | 18 | 0 | 0 | -38 | 267
9 | 5 | 6 | 270 | 156 | 46 | 66 | 0 | 16 | 2 | 0 | 22 | 0 | 0 | -38 | 270
9 | 5 | 7 | 283 | 156 | 48 | 67 | 0 | 16 | 6 | 0 | 21 | 0 | 0 | -31 | 283
9 | 5 | 8 | 310 | 156 | 52 | 81 | 0 | 16 | 20 | 0 | 19 | 0 | 0 | -34 | 310
9 | 5 | 9 | 328 | 156 | 55 | 82 | 0 | 16 | 58 | 0 | 18 | 0 | 0 | -57 | 328
9 | 5 | 10 | 336 | 156 | 56 | 83 | 0 | 16 | 77 | 0 | 15 | 0 | 0 | -67 | 336
9 | 5 | 11 | 346 | 156 | 57 | 84 | 0 | 16 | 123 | 0 | 9 | 0 | 0 | -99 | 346
9 | 5 | 12 | 346 | 156 | 57 | 74 | 0 | 16 | 143 | 0 | 16 | 0 | 0 | -116 | 346
9 | 5 | 13 | 357 | 156 | 59 | 83 | 0 | 16 | 125 | 0 | 20 | 0 | 0 | -102 | 357
9 | 5 | 14 | 359 | 156 | 59 | 95 | 0 | 16 | 98 | 0 | 22 | 0 | 0 | -87 | 359
9 | 5 | 15 | 351 | 156 | 58 | 104 | 0 | 16 | 57 | 0 | 22 | 0 | 0 | -62 | 351
9 | 5 | 16 | 344 | 156 | 57 | 123 | 0 | 16 | 32 | 0 | 26 | 0 | 0 | -66 | 344
9 | 5 | 17 | 324 | 156 | 54 | 120 | 0 | 16 | 10 | 0 | 23 | 0 | 0 | -55 | 324
9 | 5 | 18 | 315 | 156 | 53 | 113 | 0 | 16 | 0 | 0 | 16 | 0 | 0 | -39 | 315
9 | 5 | 19 | 302 | 156 | 51 | 96 | 0 | 16 | 0 | 0 | 24 | 0 | 0 | -41 | 302
9 | 5 | 20 | 291 | 156 | 49 | 84 | 0 | 16 | 0 | 0 | 27 | 0 | 0 | -41 | 291
9 | 5 | 21 | 281 | 156 | 47 | 76 | 0 | 16 | 0 | 0 | 24 | 0 | 0 | -38 | 281
9 | 5 | 22 | 271 | 156 | 46 | 69 | 0 | 16 | 0 | 0 | 19 | 0 | 0 | -35 | 271
9 | 5 | 23 | 264 | 156 | 45 | 68 | 0 | 16 | 0 | 0 | 12 | 0 | 0 | -33 | 264
9 | 6 | 0 | 254 | 156 | 43 | 72 | 0 | 16 | 0 | 0 | 9 | 0 | 0 | -42 | 254
9 | 6 | 1 | 249 | 156 | 43 | 70 | 0 | 16 | 0 | 0 | 11 | 0 | 0 | -47 | 249
9 | 6 | 2 | 250 | 156 | 43 | 73 | 0 | 16 | 0 | 0 | 9 | 0 | 0 | -47 | 250
9 | 6 | 3 | 251 | 156 | 43 | 79 | 0 | 16 | 0 | 0 | 6 | 0 | 0 | -49 | 251
9 | 6 | 4 | 252 | 156 | 43 | 77 | 0 | 16 | 0 | 0 | 3 | 0 | 0 | -43 | 252
9 | 6 | 5 | 253 | 156 | 43 | 74 | 0 | 16 | 1 | 0 | 3 | 0 | 0 | -40 | 253
9 | 6 | 6 | 248 | 156 | 43 | 67 | 0 | 16 | 18 | 0 | 2 | 0 | 0 | -54 | 248
9 | 6 | 7 | 250 | 156 | 43 | 67 | 0 | 16 | 56 | 0 | 0 | 0 | 0 | -88 | 250
9 | 6 | 8 | 264 | 156 | 45 | 67 | 0 | 16 | 107 | 0 | 0 | 0 | -9 | -118 | 264
9 | 6 | 9 | 278 | 156 | 47 | 67 | 0 | 16 | 151 | -113 | 0 | 0 | -12 | -34 | 278
9 | 6 | 10 | 288 | 156 | 48 | 67 | 0 | 16 | 151 | -113 | 0 | 0 | -12 | -25 | 288
9 | 6 | 11 | 294 | 156 | 49 | 68 | 0 | 16 | 151 | -113 | 0 | 0 | -12 | -21 | 294
9 | 6 | 12 | 293 | 156 | 49 | 69 | 0 | 16 | 151 | -113 | 0 | 0 | -12 | -23 | 293
9 | 6 | 13 | 294 | 156 | 49 | 70 | 0 | 16 | 151 | -113 | 0 | 0 | 0 | -35 | 294
9 | 6 | 14 | 292 | 156 | 49 | 72 | 0 | 16 | 140 | 0 | 0 | 0 | 0 | -141 | 292
9 | 6 | 15 | 290 | 156 | 49 | 71 | 0 | 16 | 103 | 0 | 0 | 0 | 0 | -105 | 290
9 | 6 | 16 | 289 | 156 | 49 | 81 | 0 | 16 | 55 | 0 | 0 | 0 | 0 | -68 | 289
9 | 6 | 17 | 283 | 156 | 48 | 91 | 0 | 16 | 14 | 0 | 0 | 0 | 7 | -49 | 283
9 | 6 | 18 | 278 | 156 | 47 | 95 | 0 | 16 | 0 | 0 | 0 | 0 | 11 | -47 | 278
9 | 6 | 19 | 270 | 156 | 46 | 87 | 0 | 16 | 0 | 0 | 0 | 0 | 0 | -35 | 270
9 | 6 | 20 | 262 | 156 | 45 | 79 | 0 | 16 | 0 | 0 | 3 | 0 | 0 | -37 | 262
9 | 6 | 21 | 254 | 156 | 43 | 76 | 0 | 16 | 0 | 0 | 12 | 0 | 11 | -60 | 254
9 | 6 | 22 | 250 | 156 | 43 | 74 | 0 | 16 | 0 | 0 | 15 | 0 | 11 | -65 | 250
9 | 6 | 23 | 244 | 156 | 43 | 70 | 0 | 16 | 0 | 0 | 17 | 0 | 0 | -58 | 244
9 | 7 | 0 | 232 | 156 | 43 | 72 | 0 | 16 | 0 | 0 | 20 | 0 | 0 | -75 | 232
9 | 7 | 1 | 228 | 156 | 43 | 70 | 0 | 16 | 0 | 0 | 30 | 0 | 0 | -87 | 228
9 | 7 | 2 | 231 | 156 | 43 | 73 | 0 | 16 | 0 | 0 | 32 | 0 | 0 | -89 | 231
9 | 7 | 3 | 236 | 156 | 43 | 79 | 0 | 16 | 0 | 0 | 33 | 0 | 0 | -91 | 236
9 | 7 | 4 | 239 | 156 | 43 | 77 | 0 | 16 | 0 | 0 | 34 | 0 | 0 | -87 | 239
9 | 7 | 5 | 242 | 156 | 43 | 74 | 0 | 16 | 1 | 0 | 33 | 0 | 0 | -81 | 242
9 | 7 | 6 | 237 | 156 | 43 | 67 | 0 | 16 | 17 | 0 | 36 | 0 | 0 | -98 | 237
9 | 7 | 7 | 242 | 156 | 43 | 67 | 0 | 16 | 59 | 0 | 34 | 0 | 0 | -133 | 242
9 | 7 | 8 | 254 | 156 | 43 | 67 | 0 | 16 | 90 | -48 | 40 | -32 | -3 | -75 | 254
9 | 7 | 9 | 266 | 156 | 45 | 67 | 0 | 16 | 111 | -59 | 46 | -36 | -7 | -73 | 266
9 | 7 | 10 | 278 | 156 | 47 | 67 | 0 | 16 | 119 | -63 | 52 | -41 | -12 | -63 | 278
9 | 7 | 11 | 283 | 156 | 48 | 68 | 0 | 16 | 123 | -65 | 50 | -39 | -12 | -62 | 283
9 | 7 | 12 | 290 | 156 | 49 | 69 | 0 | 16 | 125 | -66 | 50 | -40 | -12 | -57 | 290
9 | 7 | 13 | 290 | 156 | 49 | 70 | 0 | 16 | 114 | -60 | 51 | -40 | -12 | -54 | 290
9 | 7 | 14 | 291 | 156 | 49 | 72 | 0 | 16 | 120 | 0 | 50 | 0 | 0 | -172 | 291
9 | 7 | 15 | 291 | 156 | 49 | 72 | 0 | 16 | 81 | 0 | 48 | 0 | 0 | -131 | 291
9 | 7 | 16 | 292 | 156 | 49 | 81 | 0 | 16 | 28 | 0 | 49 | 0 | 0 | -87 | 292
9 | 7 | 17 | 291 | 156 | 49 | 91 | 0 | 16 | 7 | 0 | 44 | 0 | 0 | -72 | 291
9 | 7 | 18 | 290 | 156 | 49 | 95 | 0 | 16 | 0 | 0 | 36 | 0 | 0 | -62 | 290
9 | 7 | 19 | 285 | 156 | 48 | 87 | 0 | 16 | 0 | 0 | 32 | 0 | 0 | -54 | 285
9 | 7 | 20 | 277 | 156 | 47 | 79 | 0 | 16 | 0 | 0 | 18 | 0 | 0 | -39 | 277
9 | 7 | 21 | 268 | 156 | 45 | 77 | 0 | 16 | 0 | 0 | 15 | 0 | 0 | -41 | 268
9 | 7 | 22 | 262 | 156 | 44 | 74 | 0 | 16 | 0 | 0 | 20 | 0 | 0 | -48 | 262
9 | 7 | 23 | 255 | 156 | 43 | 70 | 0 | 16 | 0 | 0 | 27 | 0 | 0 | -57 | 255
9 | 8 | 0 | 247 | 156 | 43 | 66 | 0 | 16 | 0 | 0 | 22 | 0 | 0 | -56 | 247
9 | 8 | 1 | 243 | 156 | 43 | 65 | 0 | 16 | 0 | 0 | 20 | 0 | 0 | -57 | 243
9 | 8 | 2 | 245 | 156 | 43 | 65 | 0 | 16 | 0 | 0 | 12 | 0 | 0 | -47 | 245
9 | 8 | 3 | 249 | 156 | 43 | 68 | 0 | 16 | 0 | 0 | 16 | 0 | 0 | -50 | 249
9 | 8 | 4 | 253 | 156 | 43 | 70 | 0 | 16 | 0 | 0 | 14 | 0 | 0 | -46 | 253
9 | 8 | 5 | 257 | 156 | 44 | 70 | 0 | 16 | 0 | 0 | 5 | 0 | 0 | -34 | 257
9 | 8 | 6 | 264 | 156 | 45 | 66 | 0 | 16 | 2 | 0 | 4 | 0 | 0 | -25 | 264
9 | 8 | 7 | 281 | 156 | 47 | 68 | 0 | 16 | 5 | 0 | 4 | 0 | 0 | -15 | 281
9 | 8 | 8 | 309 | 156 | 52 | 82 | 0 | 16 | 19 | 0 | 5 | 0 | 0 | -21 | 309
9 | 8 | 9 | 332 | 156 | 55 | 83 | 0 | 16 | 42 | 0 | 2 | 0 | 11 | -33 | 332
9 | 8 | 10 | 338 | 156 | 56 | 83 | 0 | 16 | 70 | 0 | 4 | 0 | 0 | -47 | 338
9 | 8 | 11 | 349 | 156 | 58 | 85 | 0 | 16 | 100 | 0 | 3 | 0 | 0 | -69 | 349
9 | 8 | 12 | 339 | 156 | 56 | 74 | 0 | 16 | 106 | 0 | 1 | 0 | 0 | -70 | 339
9 | 8 | 13 | 357 | 156 | 59 | 84 | 0 | 16 | 108 | 0 | 2 | 0 | 0 | -68 | 357
9 | 8 | 14 | 363 | 156 | 60 | 96 | 0 | 16 | 104 | 0 | 2 | 0 | 0 | -71 | 363
9 | 8 | 15 | 361 | 156 | 60 | 105 | 0 | 16 | 72 | 0 | 2 | 0 | 0 | -50 | 361
9 | 8 | 16 | 355 | 156 | 59 | 124 | 0 | 16 | 36 | 0 | 0 | 0 | 0 | -36 | 355
9 | 8 | 17 | 336 | 156 | 56 | 121 | 0 | 16 | 13 | 0 | 1 | 0 | 9 | -36 | 336
9 | 8 | 18 | 327 | 156 | 54 | 114 | 0 | 16 | 0 | 0 | 1 | 0 | 0 | -14 | 327
9 | 8 | 19 | 312 | 156 | 52 | 97 | 0 | 16 | 0 | 0 | 0 | 0 | 0 | -9 | 312
9 | 8 | 20 | 299 | 156 | 50 | 85 | 0 | 16 | 0 | 0 | 1 | 0 | 0 | -9 | 299
9 | 8 | 21 | 290 | 156 | 49 | 76 | 0 | 16 | 0 | 0 | 0 | 0 | 0 | -7 | 290
9 | 8 | 22 | 281 | 156 | 47 | 70 | 0 | 16 | 0 | 0 | 0 | 0 | 0 | -8 | 281
9 | 8 | 23 | 271 | 156 | 46 | 69 | 0 | 16 | 0 | 0 | 1 | 0 | 0 | -17 | 271
9 | 9 | 0 | 262 | 156 | 45 | 67 | 0 | 16 | 0 | 0 | 1 | 0 | 0 | -23 | 262
9 | 9 | 1 | 257 | 156 | 44 | 65 | 0 | 16 | 0 | 0 | 1 | 0 | 0 | -25 | 257
9 | 9 | 2 | 259 | 156 | 44 | 65 | 0 | 16 | 0 | 0 | 3 | 0 | 0 | -25 | 259
9 | 9 | 3 | 261 | 156 | 44 | 69 | 0 | 16 | 0 | 0 | 2 | 0 | 0 | -26 | 261
9 | 9 | 4 | 262 | 156 | 44 | 70 | 0 | 16 | 0 | 0 | 2 | 0 | 0 | -26 | 262
9 | 9 | 5 | 264 | 156 | 45 | 70 | 0 | 16 | 1 | 0 | 3 | 0 | 9 | -36 | 264
9 | 9 | 6 | 267 | 156 | 45 | 67 | 0 | 16 | 19 | 0 | 4 | 0 | 0 | -40 | 267
9 | 9 | 7 | 283 | 156 | 48 | 68 | 0 | 16 | 61 | 0 | 3 | 0 | 0 | -69 | 283
9 | 9 | 8 | 326 | 156 | 54 | 82 | 0 | 16 | 104 | 0 | 3 | 0 | 0 | -89 | 326
9 | 9 | 9 | 357 | 156 | 59 | 83 | 0 | 16 | 130 | 0 | 2 | 0 | 0 | -89 | 357
9 | 9 | 10 | 372 | 156 | 61 | 84 | 0 | 16 | 121 | 0 | 1 | 0 | 0 | -67 | 372
9 | 9 | 11 | 379 | 156 | 62 | 85 | 0 | 16 | 118 | 0 | 2 | 0 | 0 | -60 | 379
9 | 9 | 12 | 362 | 156 | 60 | 75 | 0 | 16 | 98 | 0 | 3 | 0 | 0 | -46 | 362
9 | 9 | 13 | 372 | 156 | 61 | 84 | 0 | 16 | 79 | 0 | 4 | 0 | 0 | -28 | 372
9 | 9 | 14 | 370 | 156 | 61 | 96 | 0 | 16 | 54 | 0 | 4 | 0 | 0 | -17 | 370
9 | 9 | 15 | 358 | 156 | 59 | 106 | 0 | 16 | 28 | 0 | 2 | 0 | 0 | -9 | 358
9 | 9 | 16 | 352 | 156 | 58 | 124 | 0 | 16 | 19 | 0 | 1 | 0 | 0 | -22 | 352
9 | 9 | 17 | 335 | 156 | 56 | 121 | 0 | 16 | 7 | 0 | 1 | 0 | 0 | -22 | 335
9 | 9 | 18 | 328 | 156 | 55 | 114 | 0 | 16 | 0 | 0 | 5 | 0 | 0 | -18 | 328
9 | 9 | 19 | 315 | 156 | 53 | 97 | 0 | 16 | 0 | 0 | 7 | 0 | 0 | -14 | 315
9 | 9 | 20 | 303 | 156 | 51 | 85 | 0 | 16 | 0 | 0 | 10 | 0 | 0 | -15 | 303
9 | 9 | 21 | 293 | 156 | 49 | 77 | 0 | 16 | 0 | 0 | 13 | 0 | 0 | -18 | 293
9 | 9 | 22 | 283 | 156 | 48 | 70 | 0 | 16 | 0 | 0 | 19 | 0 | 0 | -26 | 283
9 | 9 | 23 | 275 | 156 | 46 | 69 | 0 | 16 | 0 | 0 | 20 | 0 | 0 | -32 | 275
9 | 10 | 0 | 263 | 156 | 45 | 67 | 0 | 16 | 0 | 0 | 21 | 0 | 0 | -42 | 263
9 | 10 | 1 | 259 | 156 | 44 | 65 | 0 | 16 | 0 | 0 | 25 | 0 | 0 | -47 | 259
9 | 10 | 2 | 261 | 156 | 44 | 66 | 0 | 16 | 0 | 0 | 17 | 0 | 0 | -38 | 261
9 | 10 | 3 | 263 | 156 | 45 | 69 | 0 | 16 | 0 | 0 | 18 | 0 | 0 | -41 | 263
9 | 10 | 4 | 265 | 156 | 45 | 70 | 0 | 16 | 0 | 0 | 22 | 0 | 0 | -44 | 265
9 | 10 | 5 | 268 | 156 | 45 | 71 | 0 | 16 | 0 | 0 | 29 | 0 | 0 | -49 | 268
9 | 10 | 6 | 268 | 156 | 45 | 67 | 0 | 16 | 11 | 0 | 28 | 0 | 0 | -55 | 268
9 | 10 | 7 | 285 | 156 | 48 | 68 | 0 | 16 | 53 | 0 | 30 | 0 | 0 | -86 | 285
9 | 10 | 8 | 321 | 156 | 53 | 82 | 0 | 16 | 73 | 0 | 27 | 0 | 0 | -86 | 321
9 | 10 | 9 | 349 | 156 | 58 | 83 | 0 | 16 | 99 | 0 | 20 | 0 | 0 | -83 | 349
9 | 10 | 10 | 362 | 156 | 60 | 84 | 0 | 16 | 112 | 0 | 13 | 0 | 0 | -79 | 362
9 | 10 | 11 | 370 | 156 | 61 | 85 | 0 | 16 | 83 | 0 | 11 | 0 | 0 | -42 | 370
9 | 10 | 12 | 347 | 156 | 57 | 75 | 0 | 16 | 46 | 0 | 24 | 0 | 0 | -27 | 347
9 | 10 | 13 | 353 | 156 | 58 | 84 | 0 | 16 | 41 | 0 | 22 | 0 | 0 | -24 | 353
9 | 10 | 14 | 350 | 156 | 58 | 96 | 0 | 16 | 38 | 0 | 18 | 0 | 0 | -32 | 350
9 | 10 | 15 | 344 | 156 | 57 | 106 | 0 | 16 | 26 | 0 | 17 | 0 | 0 | -34 | 344
9 | 10 | 16 | 337 | 156 | 56 | 124 | 0 | 16 | 9 | 0 | 16 | 0 | 0 | -40 | 337
9 | 10 | 17 | 319 | 156 | 53 | 121 | 0 | 16 | 1 | 0 | 11 | 0 | 0 | -39 | 319
9 | 10 | 18 | 311 | 156 | 52 | 114 | 0 | 16 | 0 | 0 | 6 | 0 | 0 | -33 | 311
9 | 10 | 19 | 298 | 156 | 50 | 98 | 0 | 16 | 0 | 0 | 11 | 0 | 0 | -33 | 298
9 | 10 | 20 | 290 | 156 | 49 | 86 | 0 | 16 | 0 | 0 | 13 | 0 | 0 | -30 | 290
9 | 10 | 21 | 282 | 156 | 48 | 77 | 0 | 16 | 0 | 0 | 14 | 0 | 0 | -29 | 282
9 | 10 | 22 | 277 | 156 | 47 | 70 | 0 | 16 | 0 | 0 | 19 | 0 | 0 | -31 | 277
9 | 10 | 23 | 268 | 156 | 45 | 69 | 0 | 16 | 0 | 0 | 18 | 0 | 0 | -36 | 268
9 | 11 | 0 | 260 | 156 | 44 | 67 | 0 | 16 | 0 | 0 | 14 | 0 | 0 | -37 | 260
9 | 11 | 1 | 257 | 156 | 44 | 66 | 0 | 16 | 0 | 0 | 18 | 0 | 0 | -43 | 257
9 | 11 | 2 | 258 | 156 | 44 | 66 | 0 | 16 | 0 | 0 | 10 | 0 | 0 | -34 | 258
9 | 11 | 3 | 261 | 156 | 44 | 69 | 0 | 16 | 0 | 0 | 9 | 0 | 0 | -33 | 261
9 | 11 | 4 | 263 | 156 | 45 | 70 | 0 | 16 | 0 | 0 | 4 | 0 | 0 | -28 | 263
9 | 11 | 5 | 265 | 156 | 45 | 71 | 0 | 16 | 0 | 0 | 2 | 0 | 0 | -25 | 265
9 | 11 | 6 | 266 | 156 | 45 | 67 | 0 | 16 | 6 | 0 | 4 | 0 | 0 | -28 | 266
9 | 11 | 7 | 277 | 156 | 47 | 68 | 0 | 16 | 22 | 0 | 3 | 0 | 0 | -35 | 277
9 | 11 | 8 | 303 | 156 | 51 | 82 | 0 | 16 | 41 | 0 | 1 | 0 | 0 | -44 | 303
9 | 11 | 9 | 326 | 156 | 54 | 83 | 0 | 16 | 75 | 0 | 2 | 0 | 0 | -60 | 326
9 | 11 | 10 | 333 | 156 | 55 | 84 | 0 | 16 | 91 | 0 | 2 | 0 | 0 | -71 | 333
9 | 11 | 11 | 341 | 156 | 57 | 86 | 0 | 16 | 105 | 0 | 2 | 0 | 0 | -81 | 341
9 | 11 | 12 | 334 | 156 | 55 | 75 | 0 | 16 | 111 | 0 | 4 | 0 | 0 | -83 | 334
9 | 11 | 13 | 348 | 156 | 58 | 84 | 0 | 16 | 117 | 0 | 8 | 0 | 0 | -91 | 348
9 | 11 | 14 | 353 | 156 | 58 | 96 | 0 | 16 | 104 | 0 | 12 | 0 | 0 | -89 | 353
9 | 11 | 15 | 349 | 156 | 58 | 106 | 0 | 16 | 76 | 0 | 13 | 0 | 0 | -76 | 349
9 | 11 | 16 | 341 | 156 | 57 | 124 | 0 | 16 | 39 | 0 | 12 | 0 | 0 | -63 | 341
9 | 11 | 17 | 324 | 156 | 54 | 122 | 0 | 16 | 10 | 0 | 13 | 0 | 0 | -47 | 324
9 | 11 | 18 | 314 | 156 | 52 | 114 | 0 | 16 | 0 | 0 | 17 | 0 | 0 | -41 | 314
9 | 11 | 19 | 300 | 156 | 50 | 98 | 0 | 16 | 0 | 0 | 23 | 0 | 0 | -43 | 300
9 | 11 | 20 | 290 | 156 | 49 | 86 | 0 | 16 | 0 | 0 | 27 | 0 | 0 | -44 | 290
9 | 11 | 21 | 280 | 156 | 47 | 77 | 0 | 16 | 0 | 0 | 24 | 0 | 0 | -40 | 280
9 | 11 | 22 | 274 | 156 | 46 | 70 | 0 | 16 | 0 | 0 | 28 | 0 | 0 | -42 | 274
9 | 11 | 23 | 266 | 156 | 45 | 70 | 0 | 16 | 0 | 0 | 29 | 0 | 0 | -50 | 266
9 | 12 | 0 | 259 | 156 | 44 | 68 | 0 | 16 | 0 | 0 | 28 | 0 | 0 | -53 | 259
9 | 12 | 1 | 254 | 156 | 43 | 66 | 0 | 16 | 0 | 0 | 28 | 0 | 0 | -55 | 254
9 | 12 | 2 | 257 | 156 | 44 | 66 | 0 | 16 | 0 | 0 | 27 | 0 | 0 | -52 | 257
9 | 12 | 3 | 259 | 156 | 44 | 69 | 0 | 16 | 0 | 0 | 25 | 0 | 0 | -51 | 259
9 | 12 | 4 | 260 | 156 | 44 | 70 | 0 | 16 | 0 | 0 | 26 | 0 | 0 | -52 | 260
9 | 12 | 5 | 264 | 156 | 45 | 71 | 0 | 16 | 1 | 0 | 19 | 0 | 0 | -44 | 264
9 | 12 | 6 | 264 | 156 | 45 | 67 | 0 | 16 | 12 | 0 | 17 | 0 | 0 | -49 | 264
9 | 12 | 7 | 275 | 156 | 47 | 68 | 0 | 16 | 39 | 0 | 13 | 0 | 0 | -64 | 275
9 | 12 | 8 | 309 | 156 | 52 | 83 | 0 | 16 | 69 | 0 | 9 | 0 | 0 | -76 | 309
9 | 12 | 9 | 340 | 156 | 56 | 84 | 0 | 16 | 105 | 0 | 6 | 0 | 0 | -83 | 340
9 | 12 | 10 | 352 | 156 | 58 | 84 | 0 | 16 | 89 | 0 | 4 | 0 | 5 | -60 | 352
9 | 12 | 11 | 350 | 156 | 58 | 86 | 0 | 16 | 68 | 0 | 3 | 0 | 0 | -37 | 350
9 | 12 | 12 | 333 | 156 | 55 | 75 | 0 | 16 | 52 | 0 | 4 | 0 | 0 | -25 | 333
9 | 12 | 13 | 338 | 156 | 56 | 85 | 0 | 16 | 39 | 0 | 6 | 0 | 0 | -20 | 338
9 | 12 | 14 | 335 | 156 | 56 | 97 | 0 | 16 | 18 | 0 | 11 | 0 | 0 | -19 | 335
9 | 12 | 15 | 326 | 156 | 54 | 106 | 0 | 16 | 11 | 0 | 11 | 0 | 0 | -28 | 326
9 | 12 | 16 | 318 | 156 | 53 | 124 | 0 | 16 | 5 | 0 | 16 | 0 | 0 | -52 | 318
9 | 12 | 17 | 303 | 156 | 51 | 122 | 0 | 16 | 1 | 0 | 15 | 0 | 0 | -58 | 303
9 | 12 | 18 | 297 | 156 | 50 | 115 | 0 | 16 | 0 | 0 | 12 | 0 | 0 | -52 | 297
9 | 12 | 19 | 287 | 156 | 48 | 98 | 0 | 16 | 0 | 0 | 15 | 0 | 0 | -46 | 287
9 | 12 | 20 | 278 | 156 | 47 | 86 | 0 | 16 | 0 | 0 | 12 | 0 | 0 | -39 | 278
9 | 12 | 21 | 271 | 156 | 46 | 78 | 0 | 16 | 0 | 0 | 13 | 0 | 0 | -38 | 271
9 | 12 | 22 | 266 | 156 | 45 | 71 | 0 | 16 | 0 | 0 | 10 | 0 | 0 | -32 | 266
9 | 12 | 23 | 261 | 156 | 44 | 70 | 0 | 16 | 0 | 0 | 11 | 0 | 0 | -36 | 261
9 | 13 | 0 | 253 | 156 | 43 | 74 | 0 | 16 | 0 | 0 | 9 | 0 | 0 | -45 | 253
9 | 13 | 1 | 249 | 156 | 43 | 72 | 0 | 16 | 0 | 0 | 17 | 0 | 0 | -55 | 249
9 | 13 | 2 | 251 | 156 | 43 | 75 | 0 | 16 | 0 | 0 | 40 | 0 | 0 | -79 | 251
9 | 13 | 3 | 253 | 156 | 43 | 81 | 0 | 16 | 0 | 0 | 38 | 0 | 0 | -81 | 253
9 | 13 | 4 | 253 | 156 | 43 | 78 | 0 | 16 | 0 | 0 | 35 | 0 | 0 | -75 | 253
9 | 13 | 5 | 254 | 156 | 43 | 76 | 0 | 16 | 0 | 0 | 38 | 0 | 0 | -75 | 254
9 | 13 | 6 | 249 | 156 | 43 | 68 | 0 | 16 | 8 | 0 | 36 | 0 | 0 | -78 | 249
9 | 13 | 7 | 252 | 156 | 43 | 68 | 0 | 16 | 28 | 0 | 29 | 0 | 0 | -88 | 252
9 | 13 | 8 | 262 | 156 | 45 | 69 | 0 | 16 | 38 | 0 | 28 | 0 | -12 | -78 | 262
9 | 13 | 9 | 270 | 156 | 46 | 68 | 0 | 16 | 50 | 0 | 37 | 0 | -12 | -91 | 270
9 | 13 | 10 | 275 | 156 | 47 | 68 | 0 | 16 | 65 | 0 | 33 | 0 | -12 | -98 | 275
9 | 13 | 11 | 282 | 156 | 48 | 69 | 0 | 16 | 83 | 0 | 42 | 0 | -12 | -120 | 282
9 | 13 | 12 | 285 | 156 | 48 | 70 | 0 | 16 | 100 | 0 | 66 | 0 | 0 | -171 | 285
9 | 13 | 13 | 289 | 156 | 49 | 71 | 0 | 16 | 98 | 0 | 63 | 0 | 0 | -164 | 289
9 | 13 | 14 | 287 | 156 | 48 | 74 | 0 | 16 | 62 | 0 | 57 | 0 | 0 | -126 | 287
9 | 13 | 15 | 283 | 156 | 48 | 73 | 0 | 16 | 31 | 0 | 57 | 0 | 7 | -105 | 283
9 | 13 | 16 | 281 | 156 | 47 | 83 | 0 | 16 | 16 | 0 | 56 | 0 | 0 | -93 | 281
9 | 13 | 17 | 281 | 156 | 47 | 93 | 0 | 16 | 6 | 0 | 62 | 0 | 0 | -99 | 281
9 | 13 | 18 | 281 | 156 | 47 | 97 | 0 | 16 | 0 | 0 | 67 | 0 | 0 | -102 | 281
9 | 13 | 19 | 275 | 156 | 46 | 89 | 0 | 16 | 0 | 0 | 70 | 0 | 0 | -102 | 275
9 | 13 | 20 | 268 | 156 | 45 | 81 | 0 | 16 | 0 | 0 | 70 | 0 | 11 | -111 | 268
9 | 13 | 21 | 263 | 156 | 45 | 78 | 0 | 16 | 0 | 0 | 71 | 0 | 11 | -114 | 263
9 | 13 | 22 | 260 | 156 | 44 | 76 | 0 | 16 | 0 | 0 | 71 | 0 | 0 | -103 | 260
9 | 13 | 23 | 254 | 156 | 43 | 71 | 0 | 16 | 0 | 0 | 66 | 0 | 11 | -109 | 254
9 | 14 | 0 | 244 | 156 | 43 | 74 | 0 | 16 | 0 | 0 | 57 | 0 | 0 | -102 | 244
9 | 14 | 1 | 240 | 156 | 43 | 72 | 0 | 16 | 0 | 0 | 49 | 0 | 0 | -96 | 240
9 | 14 | 2 | 242 | 156 | 43 | 75 | 0 | 16 | 0 | 0 | 38 | 0 | 0 | -86 | 242
9 | 14 | 3 | 244 | 156 | 43 | 81 | 0 | 16 | 0 | 0 | 27 | 0 | 0 | -79 | 244
9 | 14 | 4 | 247 | 156 | 43 | 79 | 0 | 16 | 0 | 0 | 32 | 0 | 0 | -79 | 247
9 | 14 | 5 | 248 | 156 | 43 | 76 | 0 | 16 | 0 | 0 | 21 | 0 | 0 | -64 | 248
9 | 14 | 6 | 243 | 156 | 43 | 69 | 0 | 16 | 3 | 0 | 13 | 0 | 0 | -57 | 243
9 | 14 | 7 | 245 | 156 | 43 | 69 | 0 | 16 | 11 | 0 | 4 | 0 | 0 | -54 | 245
9 | 14 | 8 | 253 | 156 | 43 | 69 | 0 | 16 | 17 | 0 | 1 | 0 | 0 | -49 | 253
9 | 14 | 9 | 258 | 156 | 44 | 69 | 0 | 16 | 26 | 0 | 0 | 0 | 0 | -53 | 258
9 | 14 | 10 | 259 | 156 | 44 | 69 | 0 | 16 | 35 | 0 | 0 | 0 | -12 | -49 | 259
9 | 14 | 11 | 260 | 156 | 44 | 70 | 0 | 16 | 67 | 0 | 2 | 0 | -12 | -83 | 260
9 | 14 | 12 | 262 | 156 | 45 | 71 | 0 | 16 | 70 | 0 | 2 | 0 | -12 | -86 | 262
9 | 14 | 13 | 263 | 156 | 45 | 72 | 0 | 16 | 65 | 0 | 2 | 0 | -12 | -81 | 263
9 | 14 | 14 | 264 | 156 | 45 | 74 | 0 | 16 | 54 | 0 | 1 | 0 | -9 | -73 | 264
9 | 14 | 15 | 262 | 156 | 45 | 73 | 0 | 16 | 30 | 0 | 1 | 0 | 0 | -59 | 262
9 | 14 | 16 | 263 | 156 | 45 | 83 | 0 | 16 | 20 | 0 | 3 | 0 | 0 | -60 | 263
9 | 14 | 17 | 266 | 156 | 45 | 93 | 0 | 16 | 5 | 0 | 4 | 0 | 7 | -60 | 266
9 | 14 | 18 | 266 | 156 | 45 | 97 | 0 | 16 | 0 | 0 | 5 | 0 | 11 | -64 | 266
9 | 14 | 19 | 262 | 156 | 45 | 89 | 0 | 16 | 0 | 0 | 7 | 0 | 11 | -62 | 262
9 | 14 | 20 | 258 | 156 | 44 | 81 | 0 | 16 | 0 | 0 | 8 | 0 | 11 | -58 | 258
9 | 14 | 21 | 253 | 156 | 43 | 78 | 0 | 16 | 0 | 0 | 9 | 0 | 0 | -49 | 253
9 | 14 | 22 | 247 | 156 | 43 | 76 | 0 | 16 | 0 | 0 | 8 | 0 | 0 | -52 | 247
9 | 14 | 23 | 241 | 156 | 43 | 72 | 0 | 16 | 0 | 0 | 7 | 0 | 0 | -53 | 241
9 | 15 | 0 | 233 | 156 | 43 | 68 | 0 | 16 | 0 | 0 | 6 | 0 | 0 | -56 | 233
9 | 15 | 1 | 229 | 156 | 43 | 66 | 0 | 16 | 0 | 0 | 2 | 0 | 0 | -54 | 229
9 | 15 | 2 | 232 | 156 | 43 | 67 | 0 | 16 | 0 | 0 | 1 | 0 | 0 | -51 | 232
9 | 15 | 3 | 238 | 156 | 43 | 70 | 0 | 16 | 0 | 0 | 2 | 0 | 0 | -49 | 238
9 | 15 | 4 | 242 | 156 | 43 | 71 | 0 | 16 | 0 | 0 | 4 | 0 | 0 | -48 | 242
9 | 15 | 5 | 244 | 156 | 43 | 72 | 0 | 16 | 0 | 0 | 4 | 0 | 0 | -47 | 244
9 | 15 | 6 | 242 | 156 | 43 | 68 | 0 | 16 | 8 | 0 | 3 | 0 | 0 | -52 | 242
9 | 15 | 7 | 249 | 156 | 43 | 69 | 0 | 16 | 37 | 0 | 1 | 0 | 0 | -73 | 249
9 | 15 | 8 | 264 | 156 | 45 | 83 | 0 | 16 | 73 | 0 | 1 | 0 | -9 | -101 | 264
9 | 15 | 9 | 282 | 156 | 48 | 84 | 0 | 16 | 114 | 0 | 1 | 0 | -12 | -125 | 282
9 | 15 | 10 | 290 | 156 | 49 | 85 | 0 | 16 | 126 | 0 | 1 | 0 | 0 | -143 | 290
9 | 15 | 11 | 300 | 156 | 50 | 86 | 0 | 16 | 133 | 0 | 3 | 0 | -12 | -132 | 300
9 | 15 | 12 | 299 | 156 | 50 | 76 | 0 | 16 | 127 | 0 | 7 | 0 | -12 | -121 | 299
9 | 15 | 13 | 299 | 156 | 50 | 86 | 0 | 16 | 123 | 0 | 6 | 0 | -12 | -126 | 299
9 | 15 | 14 | 303 | 156 | 51 | 97 | 0 | 16 | 112 | 0 | 3 | 0 | 0 | -132 | 303
9 | 15 | 15 | 299 | 156 | 50 | 107 | 0 | 16 | 72 | 0 | 1 | 0 | 0 | -103 | 299
9 | 15 | 16 | 298 | 156 | 50 | 125 | 0 | 16 | 39 | 0 | 0 | 0 | 0 | -88 | 298
9 | 15 | 17 | 295 | 156 | 50 | 123 | 0 | 16 | 6 | 0 | 0 | 0 | 0 | -56 | 295
9 | 15 | 18 | 293 | 156 | 49 | 116 | 0 | 16 | 0 | 0 | 0 | 0 | 0 | -44 | 293
9 | 15 | 19 | 283 | 156 | 48 | 99 | 0 | 16 | 0 | 0 | 0 | 0 | 0 | -36 | 283
9 | 15 | 20 | 273 | 156 | 46 | 87 | 0 | 16 | 0 | 0 | 0 | 0 | 0 | -32 | 273
9 | 15 | 21 | 265 | 156 | 45 | 78 | 0 | 16 | 0 | 0 | 0 | 0 | 0 | -30 | 265
9 | 15 | 22 | 259 | 156 | 44 | 71 | 0 | 16 | 0 | 0 | 0 | 0 | 9 | -37 | 259
9 | 15 | 23 | 256 | 156 | 44 | 70 | 0 | 16 | 0 | 0 | 0 | 0 | 11 | -41 | 256
9 | 16 | 0 | 248 | 156 | 43 | 74 | 0 | 16 | 0 | 0 | 0 | 0 | 0 | -41 | 248
9 | 16 | 1 | 244 | 156 | 43 | 72 | 0 | 16 | 0 | 0 | 0 | 0 | 0 | -43 | 244
9 | 16 | 2 | 245 | 156 | 43 | 76 | 0 | 16 | 0 | 0 | 2 | 0 | 0 | -48 | 245
9 | 16 | 3 | 249 | 156 | 43 | 81 | 0 | 16 | 0 | 0 | 2 | 0 | 0 | -49 | 249
9 | 16 | 4 | 253 | 156 | 43 | 79 | 0 | 16 | 0 | 0 | 4 | 0 | 5 | -50 | 253
9 | 16 | 5 | 256 | 156 | 44 | 76 | 0 | 16 | 1 | 0 | 4 | 0 | 0 | -41 | 256
9 | 16 | 6 | 259 | 156 | 44 | 69 | 0 | 16 | 14 | 0 | 4 | 0 | 0 | -44 | 259
9 | 16 | 7 | 270 | 156 | 46 | 69 | 0 | 16 | 41 | 0 | 2 | 0 | 0 | -60 | 270
9 | 16 | 8 | 302 | 156 | 51 | 69 | 0 | 16 | 76 | 0 | 0 | 0 | 0 | -66 | 302
9 | 16 | 9 | 331 | 156 | 55 | 69 | 0 | 16 | 135 | 0 | 0 | 0 | 0 | -100 | 331
9 | 16 | 10 | 349 | 156 | 58 | 69 | 0 | 16 | 151 | 0 | 0 | 0 | -12 | -89 | 349
9 | 16 | 11 | 359 | 156 | 59 | 70 | 0 | 16 | 150 | 0 | 0 | 0 | -12 | -80 | 359
9 | 16 | 12 | 355 | 156 | 59 | 71 | 0 | 16 | 151 | 0 | 0 | 0 | -12 | -86 | 355
9 | 16 | 13 | 369 | 156 | 61 | 72 | 0 | 16 | 151 | 0 | 0 | 0 | 0 | -87 | 369
9 | 16 | 14 | 371 | 156 | 61 | 74 | 0 | 16 | 125 | 0 | 0 | 0 | 0 | -61 | 371
9 | 16 | 15 | 371 | 156 | 61 | 74 | 0 | 16 | 88 | 0 | 0 | 0 | 0 | -24 | 371
9 | 16 | 16 | 369 | 156 | 61 | 83 | 0 | 16 | 43 | 0 | 1 | 0 | 11 | -2 | 369
9 | 16 | 17 | 346 | 156 | 61 | 94 | 0 | 16 | 7 | 0 | 1 | 0 | 11 | 0 | 346
9 | 16 | 18 | 334 | 156 | 56 | 97 | 0 | 16 | 0 | 0 | 1 | 0 | 8 | 0 | 334
9 | 16 | 19 | 318 | 156 | 53 | 89 | 0 | 16 | 0 | 0 | 2 | 0 | 5 | -3 | 318
9 | 16 | 20 | 306 | 156 | 51 | 82 | 0 | 16 | 0 | 0 | 3 | 0 | 0 | -2 | 306
9 | 16 | 21 | 295 | 156 | 50 | 79 | 0 | 16 | 0 | 0 | 6 | 0 | 0 | -12 | 295
9 | 16 | 22 | 290 | 156 | 49 | 77 | 0 | 16 | 0 | 0 | 10 | 0 | 0 | -18 | 290
9 | 16 | 23 | 278 | 156 | 47 | 72 | 0 | 16 | 0 | 0 | 17 | 0 | 0 | -30 | 278
9 | 17 | 0 | 266 | 156 | 45 | 68 | 0 | 16 | 0 | 0 | 28 | 0 | 0 | -47 | 266
9 | 17 | 1 | 261 | 156 | 44 | 67 | 0 | 16 | 0 | 0 | 21 | 0 | 0 | -43 | 261
9 | 17 | 2 | 264 | 156 | 45 | 67 | 0 | 16 | 0 | 0 | 26 | 0 | 0 | -46 | 264
9 | 17 | 3 | 264 | 156 | 45 | 70 | 0 | 16 | 0 | 0 | 30 | 0 | 0 | -53 | 264
9 | 17 | 4 | 266 | 156 | 45 | 72 | 0 | 16 | 0 | 0 | 27 | 0 | 0 | -50 | 266
9 | 17 | 5 | 270 | 156 | 46 | 72 | 0 | 16 | 0 | 0 | 36 | 0 | 0 | -56 | 270
9 | 17 | 6 | 274 | 156 | 46 | 68 | 0 | 16 | 11 | 0 | 38 | 0 | 0 | -61 | 274
9 | 17 | 7 | 290 | 156 | 49 | 70 | 0 | 16 | 49 | 0 | 39 | 0 | 0 | -89 | 290
9 | 17 | 8 | 333 | 156 | 55 | 84 | 0 | 16 | 88 | 0 | 43 | 0 | 0 | -109 | 333
9 | 17 | 9 | 362 | 156 | 60 | 85 | 0 | 16 | 125 | 0 | 32 | 0 | 0 | -112 | 362
9 | 17 | 10 | 375 | 156 | 62 | 85 | 0 | 16 | 128 | 0 | 27 | 0 | 0 | -99 | 375
9 | 17 | 11 | 383 | 156 | 63 | 87 | 0 | 16 | 126 | 0 | 32 | 0 | 0 | -97 | 383
9 | 17 | 12 | 372 | 156 | 61 | 76 | 0 | 16 | 118 | 0 | 25 | 0 | 0 | -80 | 372
9 | 17 | 13 | 386 | 156 | 63 | 86 | 0 | 16 | 126 | 0 | 14 | 0 | 0 | -75 | 386
9 | 17 | 14 | 384 | 156 | 63 | 98 | 0 | 16 | 96 | 0 | 10 | 0 | 0 | -55 | 384
9 | 17 | 15 | 384 | 156 | 63 | 108 | 0 | 16 | 68 | 0 | 10 | 0 | 0 | -37 | 384
9 | 17 | 16 | 378 | 156 | 62 | 126 | 0 | 16 | 40 | 0 | 6 | 0 | 0 | -28 | 378
9 | 17 | 17 | 354 | 156 | 59 | 123 | 0 | 16 | 7 | 0 | 5 | 0 | 0 | -12 | 354
9 | 17 | 18 | 342 | 156 | 57 | 116 | 0 | 16 | 0 | 0 | 8 | 0 | 0 | -11 | 342
9 | 17 | 19 | 325 | 156 | 54 | 99 | 0 | 16 | 0 | 0 | 11 | 0 | 0 | -11 | 325
9 | 17 | 20 | 311 | 156 | 52 | 87 | 0 | 16 | 0 | 0 | 13 | 0 | 0 | -13 | 311
9 | 17 | 21 | 300 | 156 | 50 | 79 | 0 | 16 | 0 | 0 | 13 | 0 | 0 | -14 | 300
9 | 17 | 22 | 292 | 156 | 49 | 72 | 0 | 16 | 0 | 0 | 16 | 0 | 0 | -17 | 292
9 | 17 | 23 | 282 | 156 | 48 | 71 | 0 | 16 | 0 | 0 | 20 | 0 | 0 | -29 | 282
9 | 18 | 0 | 269 | 156 | 46 | 69 | 0 | 16 | 0 | 0 | 28 | 0 | 0 | -46 | 269
9 | 18 | 1 | 264 | 156 | 45 | 67 | 0 | 16 | 0 | 0 | 35 | 0 | 0 | -55 | 264
9 | 18 | 2 | 264 | 156 | 45 | 67 | 0 | 16 | 0 | 0 | 54 | 0 | 0 | -74 | 264
9 | 18 | 3 | 267 | 156 | 45 | 71 | 0 | 16 | 0 | 0 | 59 | 0 | 0 | -80 | 267
9 | 18 | 4 | 270 | 156 | 46 | 72 | 0 | 16 | 0 | 0 | 47 | 0 | 0 | -67 | 270
9 | 18 | 5 | 274 | 156 | 46 | 72 | 0 | 16 | 0 | 0 | 36 | 0 | 0 | -52 | 274
9 | 18 | 6 | 275 | 156 | 46 | 68 | 0 | 16 | 3 | 0 | 28 | 0 | 0 | -42 | 275
9 | 18 | 7 | 288 | 156 | 48 | 70 | 0 | 16 | 17 | 0 | 9 | 0 | 0 | -28 | 288
9 | 18 | 8 | 321 | 156 | 53 | 84 | 0 | 16 | 25 | 0 | 7 | 0 | 0 | -20 | 321
9 | 18 | 9 | 338 | 156 | 56 | 85 | 0 | 16 | 25 | 0 | 5 | 0 | 0 | -5 | 338
9 | 18 | 10 | 337 | 156 | 56 | 86 | 0 | 16 | 18 | 0 | 6 | 0 | 0 | -1 | 337
9 | 18 | 11 | 334 | 156 | 55 | 87 | 0 | 16 | 21 | 0 | 3 | 0 | 0 | -4 | 334
9 | 18 | 12 | 315 | 156 | 53 | 77 | 0 | 16 | 33 | 0 | 4 | 0 | 0 | -24 | 315
9 | 18 | 13 | 324 | 156 | 54 | 86 | 0 | 16 | 36 | 0 | 9 | 0 | 0 | -33 | 324
9 | 18 | 14 | 326 | 156 | 54 | 98 | 0 | 16 | 38 | 0 | 14 | 0 | 0 | -50 | 326
9 | 18 | 15 | 321 | 156 | 54 | 108 | 0 | 16 | 31 | 0 | 18 | 0 | 0 | -62 | 321
9 | 18 | 16 | 316 | 156 | 53 | 126 | 0 | 16 | 16 | 0 | 21 | 0 | 0 | -72 | 316
9 | 18 | 17 | 302 | 156 | 51 | 123 | 0 | 16 | 3 | 0 | 23 | 0 | 0 | -70 | 302
9 | 18 | 18 | 295 | 156 | 50 | 116 | 0 | 16 | 0 | 0 | 19 | 0 | 0 | -62 | 295
9 | 18 | 19 | 285 | 156 | 48 | 100 | 0 | 16 | 0 | 0 | 12 | 0 | 0 | -47 | 285
9 | 18 | 20 | 277 | 156 | 47 | 87 | 0 | 16 | 0 | 0 | 19 | 0 | 0 | -48 | 277
9 | 18 | 21 | 271 | 156 | 46 | 79 | 0 | 16 | 0 | 0 | 20 | 0 | 0 | -46 | 271
9 | 18 | 22 | 266 | 156 | 45 | 72 | 0 | 16 | 0 | 0 | 21 | 0 | 0 | -44 | 266
9 | 18 | 23 | 261 | 156 | 44 | 71 | 0 | 16 | 0 | 0 | 21 | 0 | 0 | -47 | 261
9 | 19 | 0 | 252 | 156 | 43 | 69 | 0 | 16 | 0 | 0 | 20 | 0 | 0 | -52 | 252
9 | 19 | 1 | 250 | 156 | 43 | 67 | 0 | 16 | 0 | 0 | 21 | 0 | 0 | -53 | 250
9 | 19 | 2 | 251 | 156 | 43 | 67 | 0 | 16 | 0 | 0 | 23 | 0 | 0 | -54 | 251
9 | 19 | 3 | 254 | 156 | 43 | 71 | 0 | 16 | 0 | 0 | 24 | 0 | 0 | -56 | 254
9 | 19 | 4 | 257 | 156 | 44 | 72 | 0 | 16 | 0 | 0 | 24 | 0 | 0 | -55 | 257
9 | 19 | 5 | 261 | 156 | 44 | 72 | 0 | 16 | 0 | 0 | 30 | 0 | 5 | -62 | 261
9 | 19 | 6 | 260 | 156 | 44 | 69 | 0 | 16 | 8 | 0 | 26 | 0 | 0 | -59 | 260
9 | 19 | 7 | 264 | 156 | 45 | 70 | 0 | 16 | 30 | 0 | 29 | 0 | 0 | -82 | 264
9 | 19 | 8 | 286 | 156 | 48 | 84 | 0 | 16 | 58 | 0 | 27 | 0 | 0 | -103 | 286
9 | 19 | 9 | 302 | 156 | 51 | 85 | 0 | 16 | 113 | 0 | 23 | 0 | 0 | -142 | 302
9 | 19 | 10 | 313 | 156 | 52 | 86 | 0 | 16 | 130 | 0 | 20 | 0 | -12 | -135 | 313
9 | 19 | 11 | 317 | 156 | 53 | 87 | 0 | 16 | 131 | 0 | 22 | 0 | -12 | -136 | 317
9 | 19 | 12 | 306 | 156 | 51 | 77 | 0 | 16 | 139 | 0 | 22 | 0 | -12 | -143 | 306
9 | 19 | 13 | 317 | 156 | 53 | 86 | 0 | 16 | 137 | 0 | 22 | 0 | -12 | -141 | 317
9 | 19 | 14 | 318 | 156 | 53 | 98 | 0 | 16 | 112 | 0 | 21 | 0 | 0 | -138 | 318
9 | 19 | 15 | 314 | 156 | 52 | 108 | 0 | 16 | 72 | 0 | 21 | 0 | 0 | -111 | 314
9 | 19 | 16 | 309 | 156 | 52 | 126 | 0 | 16 | 30 | 0 | 21 | 0 | 0 | -92 | 309
9 | 19 | 17 | 295 | 156 | 50 | 124 | 0 | 16 | 5 | 0 | 14 | 0 | 0 | -70 | 295
9 | 19 | 18 | 290 | 156 | 49 | 116 | 0 | 16 | 0 | 0 | 13 | 0 | 11 | -71 | 290
9 | 19 | 19 | 281 | 156 | 47 | 100 | 0 | 16 | 0 | 0 | 16 | 0 | 0 | -54 | 281
9 | 19 | 20 | 273 | 156 | 46 | 88 | 0 | 16 | 0 | 0 | 16 | 0 | 0 | -49 | 273
9 | 19 | 21 | 265 | 156 | 45 | 79 | 0 | 16 | 0 | 0 | 18 | 0 | 0 | -49 | 265
9 | 19 | 22 | 261 | 156 | 44 | 72 | 0 | 16 | 0 | 0 | 17 | 0 | 0 | -44 | 261
9 | 19 | 23 | 256 | 156 | 44 | 71 | 0 | 16 | 0 | 0 | 13 | 0 | 11 | -55 | 256
9 | 20 | 0 | 249 | 156 | 43 | 75 | 0 | 16 | 0 | 0 | 12 | 0 | 0 | -53 | 249
9 | 20 | 1 | 246 | 156 | 43 | 73 | 0 | 16 | 0 | 0 | 11 | 0 | 7 | -60 | 246
9 | 20 | 2 | 248 | 156 | 43 | 76 | 0 | 16 | 0 | 0 | 10 | 0 | 0 | -53 | 248
9 | 20 | 3 | 251 | 156 | 43 | 82 | 0 | 16 | 0 | 0 | 10 | 0 | 0 | -56 | 251
9 | 20 | 4 | 253 | 156 | 43 | 80 | 0 | 16 | 0 | 0 | 10 | 0 | 5 | -57 | 253
9 | 20 | 5 | 255 | 156 | 43 | 77 | 0 | 16 | 0 | 0 | 11 | 0 | 0 | -48 | 255
9 | 20 | 6 | 249 | 156 | 43 | 70 | 0 | 16 | 7 | 0 | 15 | 0 | 0 | -58 | 249
9 | 20 | 7 | 249 | 156 | 43 | 70 | 0 | 16 | 24 | 0 | 23 | 0 | 0 | -83 | 249
9 | 20 | 8 | 257 | 156 | 44 | 70 | 0 | 16 | 44 | 0 | 40 | 0 | 0 | -113 | 257
9 | 20 | 9 | 265 | 156 | 45 | 70 | 0 | 16 | 83 | 0 | 43 | 0 | -12 | -136 | 265
9 | 20 | 10 | 277 | 156 | 47 | 70 | 0 | 16 | 117 | 0 | 37 | 0 | -12 | -154 | 277
9 | 20 | 11 | 282 | 156 | 48 | 70 | 0 | 16 | 123 | 0 | 38 | 0 | -12 | -157 | 282
9 | 20 | 12 | 281 | 156 | 47 | 72 | 0 | 16 | 107 | 0 | 42 | 0 | -12 | -147 | 281
9 | 20 | 13 | 283 | 156 | 48 | 73 | 0 | 16 | 77 | 0 | 54 | 0 | 0 | -141 | 283
9 | 20 | 14 | 283 | 156 | 48 | 75 | 0 | 16 | 45 | 0 | 70 | 0 | 5 | -132 | 283
9 | 20 | 15 | 279 | 156 | 47 | 74 | 0 | 16 | 14 | 0 | 78 | 0 | 0 | -106 | 279
9 | 20 | 16 | 277 | 156 | 47 | 84 | 0 | 16 | 5 | 0 | 75 | 0 | 0 | -106 | 277
9 | 20 | 17 | 275 | 156 | 47 | 94 | 0 | 16 | 1 | 0 | 63 | 0 | 0 | -102 | 275
9 | 20 | 18 | 273 | 156 | 46 | 98 | 0 | 16 | 0 | 0 | 54 | 0 | 0 | -97 | 273
9 | 20 | 19 | 266 | 156 | 45 | 90 | 0 | 16 | 0 | 0 | 57 | 0 | 0 | -98 | 266
9 | 20 | 20 | 261 | 156 | 44 | 82 | 0 | 16 | 0 | 0 | 18 | 0 | 7 | -62 | 261
9 | 20 | 21 | 255 | 156 | 43 | 79 | 0 | 16 | 0 | 0 | 6 | 0 | 11 | -56 | 255
9 | 20 | 22 | 249 | 156 | 43 | 77 | 0 | 16 | 0 | 0 | 18 | 0 | 0 | -61 | 249
9 | 20 | 23 | 244 | 156 | 43 | 72 | 0 | 16 | 0 | 0 | 37 | 0 | 11 | -91 | 244
9 | 21 | 0 | 233 | 156 | 43 | 75 | 0 | 16 | 0 | 0 | 22 | 0 | 0 | -79 | 233
9 | 21 | 1 | 228 | 156 | 43 | 73 | 0 | 16 | 0 | 0 | 22 | 0 | 0 | -82 | 228
9 | 21 | 2 | 231 | 156 | 43 | 76 | 0 | 16 | 0 | 0 | 18 | 0 | 0 | -78 | 231
9 | 21 | 3 | 237 | 156 | 43 | 82 | 0 | 16 | 0 | 0 | 14 | 0 | 0 | -74 | 237
9 | 21 | 4 | 240 | 156 | 43 | 80 | 0 | 16 | 0 | 0 | 12 | 0 | 0 | -67 | 240
9 | 21 | 5 | 242 | 156 | 43 | 77 | 0 | 16 | 0 | 0 | 10 | 0 | 0 | -60 | 242
9 | 21 | 6 | 233 | 156 | 43 | 70 | 0 | 16 | 12 | -7 | 12 | -12 | 0 | -53 | 237
9 | 21 | 7 | 232 | 156 | 43 | 70 | 0 | 16 | 41 | -26 | 11 | -11 | 0 | -60 | 240
9 | 21 | 8 | 240 | 156 | 43 | 70 | 0 | 16 | 78 | -49 | 6 | -6 | -12 | -47 | 255
9 | 21 | 9 | 249 | 156 | 43 | 70 | 0 | 16 | 112 | -91 | 12 | -12 | -12 | -45 | 249
9 | 21 | 10 | 250 | 156 | 43 | 70 | 0 | 16 | 110 | -89 | 21 | -21 | -12 | -44 | 250
9 | 21 | 11 | 251 | 156 | 43 | 70 | 0 | 16 | 103 | -83 | 21 | -21 | -12 | -42 | 251
9 | 21 | 12 | 252 | 156 | 43 | 72 | 0 | 16 | 124 | -100 | 20 | -20 | -9 | -50 | 252
9 | 21 | 13 | 251 | 156 | 43 | 73 | 0 | 16 | 125 | -101 | 24 | -24 | 0 | -61 | 251
9 | 21 | 14 | 249 | 156 | 43 | 75 | 0 | 16 | 107 | -87 | 26 | -26 | 0 | -61 | 249
9 | 21 | 15 | 248 | 156 | 43 | 74 | 0 | 16 | 72 | -45 | 31 | -31 | 0 | -54 | 262
9 | 21 | 16 | 249 | 156 | 43 | 84 | 0 | 16 | 33 | -21 | 30 | -30 | 0 | -56 | 255
9 | 21 | 17 | 251 | 156 | 43 | 94 | 0 | 16 | 5 | -3 | 32 | -30 | 0 | -62 | 251
9 | 21 | 18 | 253 | 156 | 43 | 98 | 0 | 16 | 0 | 0 | 30 | -30 | 0 | -60 | 253
9 | 21 | 19 | 249 | 156 | 43 | 90 | 0 | 16 | 0 | 0 | 20 | 0 | 11 | -87 | 249
9 | 21 | 20 | 244 | 156 | 43 | 82 | 0 | 16 | 0 | 0 | 20 | -20 | 0 | -53 | 244
9 | 21 | 21 | 237 | 156 | 43 | 79 | 0 | 16 | 0 | 0 | 16 | 0 | 11 | -84 | 237
9 | 21 | 22 | 231 | 156 | 43 | 77 | 0 | 16 | 0 | 0 | 16 | -16 | 0 | -61 | 231
9 | 21 | 23 | 226 | 156 | 43 | 72 | 0 | 16 | 0 | 0 | 15 | -15 | 0 | -61 | 226
9 | 22 | 0 | 218 | 156 | 43 | 69 | 0 | 16 | 0 | 0 | 12 | -12 | 0 | -66 | 218
9 | 22 | 1 | 216 | 156 | 43 | 67 | 0 | 16 | 0 | 0 | 13 | -13 | 0 | -66 | 216
9 | 22 | 2 | 222 | 156 | 43 | 67 | 0 | 16 | 0 | 0 | 13 | -13 | 0 | -60 | 222
9 | 22 | 3 | 230 | 156 | 43 | 71 | 0 | 16 | 0 | 0 | 11 | 0 | 11 | -78 | 230
9 | 22 | 4 | 238 | 156 | 43 | 72 | 0 | 16 | 0 | 0 | 11 | -11 | 0 | -49 | 238
9 | 22 | 5 | 245 | 156 | 43 | 72 | 0 | 16 | 0 | 0 | 11 | 0 | 5 | -58 | 245
9 | 22 | 6 | 241 | 156 | 43 | 69 | 0 | 16 | 15 | -9 | 16 | -16 | 0 | -45 | 245
9 | 22 | 7 | 247 | 156 | 43 | 70 | 0 | 16 | 52 | -32 | 8 | -8 | -6 | -41 | 258
9 | 22 | 8 | 265 | 156 | 45 | 84 | 0 | 16 | 91 | -57 | 4 | -4 | 0 | -53 | 282
9 | 22 | 9 | 283 | 156 | 48 | 85 | 0 | 16 | 137 | -111 | 11 | -11 | 0 | -48 | 283
9 | 22 | 10 | 292 | 156 | 49 | 86 | 0 | 16 | 130 | -105 | 12 | -12 | -12 | -28 | 292
9 | 22 | 11 | 294 | 156 | 49 | 87 | 0 | 16 | 112 | -90 | 11 | -11 | -12 | -24 | 294
9 | 22 | 12 | 283 | 156 | 48 | 77 | 0 | 16 | 119 | -96 | 15 | -15 | 0 | -37 | 283
9 | 22 | 13 | 295 | 156 | 50 | 86 | 0 | 16 | 110 | -89 | 16 | -16 | -12 | -22 | 295
9 | 22 | 14 | 296 | 156 | 50 | 98 | 0 | 16 | 93 | -59 | 17 | -17 | -12 | -29 | 313
9 | 22 | 15 | 294 | 156 | 49 | 108 | 0 | 16 | 65 | 0 | 12 | 0 | 0 | -112 | 294
9 | 22 | 16 | 292 | 156 | 49 | 126 | 0 | 16 | 28 | 0 | 6 | 0 | 0 | -89 | 292
9 | 22 | 17 | 283 | 156 | 48 | 124 | 0 | 16 | 4 | 0 | 7 | 0 | 0 | -72 | 283
9 | 22 | 18 | 279 | 156 | 47 | 116 | 0 | 16 | 0 | 0 | 12 | 0 | 9 | -77 | 279
9 | 22 | 19 | 270 | 156 | 46 | 100 | 0 | 16 | 0 | 0 | 18 | 0 | 0 | -66 | 270
9 | 22 | 20 | 263 | 156 | 45 | 88 | 0 | 16 | 0 | 0 | 16 | 0 | 0 | -58 | 263
9 | 22 | 21 | 258 | 156 | 44 | 79 | 0 | 16 | 0 | 0 | 14 | 0 | 11 | -62 | 258
9 | 22 | 22 | 255 | 156 | 43 | 72 | 0 | 16 | 0 | 0 | 16 | 0 | 0 | -48 | 255
9 | 22 | 23 | 250 | 156 | 43 | 71 | 0 | 16 | 0 | 0 | 16 | 0 | 0 | -52 | 250
9 | 23 | 0 | 244 | 156 | 43 | 75 | 0 | 16 | 0 | 0 | 14 | 0 | 0 | -60 | 244
9 | 23 | 1 | 241 | 156 | 43 | 73 | 0 | 16 | 0 | 0 | 11 | 0 | 0 | -58 | 241
9 | 23 | 2 | 244 | 156 | 43 | 76 | 0 | 16 | 0 | 0 | 7 | 0 | 0 | -54 | 244
9 | 23 | 3 | 249 | 156 | 43 | 82 | 0 | 16 | 0 | 0 | 7 | 0 | 0 | -55 | 249
9 | 23 | 4 | 253 | 156 | 43 | 79 | 0 | 16 | 0 | 0 | 5 | 0 | 0 | -46 | 253
9 | 23 | 5 | 256 | 156 | 44 | 77 | 0 | 16 | 0 | 0 | 2 | 0 | 0 | -39 | 256
9 | 23 | 6 | 250 | 156 | 43 | 69 | 0 | 16 | 7 | 0 | 2 | 0 | 0 | -43 | 250
9 | 23 | 7 | 250 | 156 | 43 | 70 | 0 | 16 | 26 | 0 | 2 | 0 | 0 | -63 | 250
9 | 23 | 8 | 261 | 156 | 44 | 70 | 0 | 16 | 37 | 0 | 1 | 0 | 0 | -63 | 261
9 | 23 | 9 | 271 | 156 | 46 | 70 | 0 | 16 | 62 | 0 | 1 | 0 | 0 | -80 | 271
9 | 23 | 10 | 274 | 156 | 46 | 69 | 0 | 16 | 67 | 0 | 1 | 0 | -12 | -69 | 274
9 | 23 | 11 | 276 | 156 | 47 | 70 | 0 | 16 | 70 | 0 | 1 | 0 | -12 | -72 | 276
9 | 23 | 12 | 270 | 156 | 46 | 72 | 0 | 16 | 85 | 0 | 1 | 0 | 0 | -106 | 270
9 | 23 | 13 | 275 | 156 | 47 | 72 | 0 | 16 | 100 | 0 | 1 | 0 | 0 | -117 | 275
9 | 23 | 14 | 278 | 156 | 47 | 75 | 0 | 16 | 94 | 0 | 1 | 0 | -5 | -106 | 278
9 | 23 | 15 | 278 | 156 | 47 | 74 | 0 | 16 | 66 | 0 | 1 | 0 | 0 | -82 | 278
9 | 23 | 16 | 281 | 156 | 47 | 84 | 0 | 16 | 34 | 0 | 1 | 0 | 11 | -68 | 281
9 | 23 | 17 | 277 | 156 | 47 | 94 | 0 | 16 | 4 | 0 | 1 | 0 | 0 | -41 | 277
9 | 23 | 18 | 276 | 156 | 47 | 98 | 0 | 16 | 0 | 0 | 1 | 0 | 0 | -42 | 276
9 | 23 | 19 | 268 | 156 | 45 | 90 | 0 | 16 | 0 | 0 | 1 | 0 | 11 | -51 | 268
9 | 23 | 20 | 263 | 156 | 45 | 82 | 0 | 16 | 0 | 0 | 1 | 0 | 11 | -48 | 263
9 | 23 | 21 | 258 | 156 | 44 | 79 | 0 | 16 | 0 | 0 | 1 | 0 | 7 | -45 | 258
9 | 23 | 22 | 254 | 156 | 43 | 77 | 0 | 16 | 0 | 0 | 1 | 0 | 0 | -39 | 254
9 | 23 | 23 | 249 | 156 | 43 | 72 | 0 | 16 | 0 | 0 | 4 | 0 | 0 | -42 | 249
9 | 24 | 0 | 244 | 156 | 43 | 68 | 0 | 16 | 0 | 0 | 6 | 0 | 0 | -45 | 244
9 | 24 | 1 | 242 | 156 | 43 | 67 | 0 | 16 | 0 | 0 | 7 | 0 | -5 | -42 | 242
9 | 24 | 2 | 245 | 156 | 43 | 67 | 0 | 16 | 0 | 0 | 9 | 0 | -1 | -45 | 245
9 | 24 | 3 | 250 | 156 | 43 | 70 | 0 | 16 | 0 | 0 | 9 | 0 | -3 | -41 | 250
9 | 24 | 4 | 254 | 156 | 43 | 72 | 0 | 16 | 0 | 0 | 8 | 0 | 0 | -41 | 254
9 | 24 | 5 | 256 | 156 | 44 | 72 | 0 | 16 | 0 | 0 | 11 | 0 | 0 | -43 | 256
9 | 24 | 6 | 253 | 156 | 43 | 68 | 0 | 16 | 15 | 0 | 10 | 0 | 0 | -55 | 253
9 | 24 | 7 | 256 | 156 | 44 | 70 | 0 | 16 | 55 | 0 | 6 | 0 | 0 | -91 | 256
9 | 24 | 8 | 275 | 156 | 46 | 84 | 0 | 16 | 90 | 0 | 7 | 0 | 0 | -124 | 275
9 | 24 | 9 | 295 | 156 | 50 | 85 | 0 | 16 | 135 | 0 | 9 | 0 | -12 | -144 | 295
9 | 24 | 10 | 306 | 156 | 51 | 85 | 0 | 16 | 141 | 0 | 8 | 0 | -12 | -139 | 306
9 | 24 | 11 | 314 | 156 | 52 | 87 | 0 | 16 | 144 | 0 | 9 | 0 | -12 | -138 | 314
9 | 24 | 12 | 303 | 156 | 51 | 76 | 0 | 16 | 132 | 0 | 10 | 0 | -12 | -126 | 303
9 | 24 | 13 | 313 | 156 | 52 | 86 | 0 | 16 | 117 | 0 | 11 | 0 | 0 | -125 | 313
9 | 24 | 14 | 315 | 156 | 53 | 98 | 0 | 16 | 84 | 0 | 11 | 0 | 0 | -103 | 315
9 | 24 | 15 | 310 | 156 | 52 | 108 | 0 | 16 | 54 | 0 | 15 | 0 | 0 | -91 | 310
9 | 24 | 16 | 308 | 156 | 52 | 126 | 0 | 16 | 21 | 0 | 17 | 0 | 0 | -80 | 308
9 | 24 | 17 | 295 | 156 | 50 | 123 | 0 | 16 | 2 | 0 | 20 | 0 | 11 | -83 | 295
9 | 24 | 18 | 291 | 156 | 49 | 116 | 0 | 16 | 0 | 0 | 22 | 0 | 11 | -79 | 291
9 | 24 | 19 | 281 | 156 | 47 | 99 | 0 | 16 | 0 | 0 | 27 | 0 | 0 | -64 | 281
9 | 24 | 20 | 272 | 156 | 46 | 87 | 0 | 16 | 0 | 0 | 24 | 0 | 0 | -57 | 272
9 | 24 | 21 | 265 | 156 | 45 | 79 | 0 | 16 | 0 | 0 | 22 | 0 | 0 | -53 | 265
9 | 24 | 22 | 262 | 156 | 44 | 72 | 0 | 16 | 0 | 0 | 32 | 0 | 0 | -58 | 262
9 | 24 | 23 | 257 | 156 | 44 | 71 | 0 | 16 | 0 | 0 | 38 | 0 | 0 | -68 | 257
9 | 25 | 0 | 251 | 156 | 43 | 68 | 0 | 16 | 0 | 0 | 43 | 0 | 0 | -75 | 251
9 | 25 | 1 | 248 | 156 | 43 | 67 | 0 | 16 | 0 | 0 | 41 | 0 | 0 | -75 | 248
9 | 25 | 2 | 251 | 156 | 43 | 67 | 0 | 16 | 0 | 0 | 40 | 0 | 0 | -71 | 251
9 | 25 | 3 | 254 | 156 | 43 | 70 | 0 | 16 | 0 | 0 | 43 | 0 | 0 | -74 | 254
9 | 25 | 4 | 257 | 156 | 44 | 71 | 0 | 16 | 0 | 0 | 50 | 0 | 0 | -80 | 257
9 | 25 | 5 | 259 | 156 | 44 | 72 | 0 | 16 | 0 | 0 | 58 | 0 | 0 | -87 | 259
9 | 25 | 6 | 259 | 156 | 44 | 68 | 0 | 16 | 4 | 0 | 62 | 0 | 0 | -91 | 259
9 | 25 | 7 | 264 | 156 | 45 | 69 | 0 | 16 | 19 | 0 | 75 | 0 | 0 | -116 | 264
9 | 25 | 8 | 288 | 156 | 49 | 84 | 0 | 16 | 33 | 0 | 71 | 0 | 0 | -121 | 288
9 | 25 | 9 | 306 | 156 | 51 | 84 | 0 | 16 | 28 | 0 | 56 | 0 | 0 | -85 | 306
9 | 25 | 10 | 309 | 156 | 52 | 85 | 0 | 16 | 35 | 0 | 53 | 0 | 0 | -88 | 309
9 | 25 | 11 | 308 | 156 | 52 | 87 | 0 | 16 | 40 | 0 | 62 | 0 | 0 | -105 | 308
9 | 25 | 12 | 296 | 156 | 50 | 76 | 0 | 16 | 47 | 0 | 63 | 0 | 0 | -112 | 296
9 | 25 | 13 | 308 | 156 | 52 | 86 | 0 | 16 | 61 | 0 | 53 | 0 | 0 | -116 | 308
9 | 25 | 14 | 312 | 156 | 52 | 98 | 0 | 16 | 44 | 0 | 42 | 0 | 0 | -96 | 312
9 | 25 | 15 | 309 | 156 | 52 | 107 | 0 | 16 | 29 | 0 | 37 | 0 | 0 | -88 | 309
9 | 25 | 16 | 307 | 156 | 51 | 126 | 0 | 16 | 10 | 0 | 32 | 0 | 0 | -84 | 307
9 | 25 | 17 | 296 | 156 | 50 | 123 | 0 | 16 | 1 | 0 | 29 | 0 | 0 | -79 | 296
9 | 25 | 18 | 291 | 156 | 49 | 116 | 0 | 16 | 0 | 0 | 29 | 0 | 0 | -75 | 291
9 | 25 | 19 | 281 | 156 | 47 | 99 | 0 | 16 | 0 | 0 | 32 | 0 | 0 | -69 | 281
9 | 25 | 20 | 273 | 156 | 46 | 87 | 0 | 16 | 0 | 0 | 30 | 0 | 0 | -62 | 273
9 | 25 | 21 | 265 | 156 | 45 | 78 | 0 | 16 | 0 | 0 | 25 | 0 | 0 | -55 | 265
9 | 25 | 22 | 262 | 156 | 44 | 72 | 0 | 16 | 0 | 0 | 21 | 0 | 0 | -47 | 262
9 | 25 | 23 | 258 | 156 | 44 | 71 | 0 | 16 | 0 | 0 | 19 | 0 | 0 | -48 | 258
9 | 26 | 0 | 250 | 156 | 43 | 68 | 0 | 16 | 0 | 0 | 16 | 0 | 0 | -49 | 250
9 | 26 | 1 | 249 | 156 | 43 | 66 | 0 | 16 | 0 | 0 | 9 | 0 | 0 | -41 | 249
9 | 26 | 2 | 251 | 156 | 43 | 67 | 0 | 16 | 0 | 0 | 11 | 0 | 0 | -42 | 251
9 | 26 | 3 | 255 | 156 | 43 | 70 | 0 | 16 | 0 | 0 | 2 | 0 | 0 | -32 | 255
9 | 26 | 4 | 259 | 156 | 44 | 71 | 0 | 16 | 0 | 0 | 4 | 0 | 0 | -32 | 259
9 | 26 | 5 | 261 | 156 | 44 | 72 | 0 | 16 | 0 | 0 | 2 | 0 | 0 | -29 | 261
9 | 26 | 6 | 260 | 156 | 44 | 68 | 0 | 16 | 7 | 0 | 2 | 0 | 0 | -33 | 260
9 | 26 | 7 | 265 | 156 | 45 | 69 | 0 | 16 | 40 | 0 | 0 | 0 | 0 | -61 | 265
9 | 26 | 8 | 291 | 156 | 49 | 83 | 0 | 16 | 86 | 0 | 1 | 0 | 0 | -100 | 291
9 | 26 | 9 | 315 | 156 | 53 | 84 | 0 | 16 | 137 | 0 | 1 | 0 | 0 | -132 | 315
9 | 26 | 10 | 330 | 156 | 55 | 85 | 0 | 16 | 147 | 0 | 1 | 0 | 0 | -130 | 330
9 | 26 | 11 | 334 | 156 | 55 | 86 | 0 | 16 | 130 | 0 | 2 | 0 | -6 | -105 | 334
9 | 26 | 12 | 325 | 156 | 54 | 76 | 0 | 16 | 136 | 0 | 4 | 0 | -12 | -105 | 325
9 | 26 | 13 | 335 | 156 | 56 | 85 | 0 | 16 | 132 | 0 | 6 | 0 | 0 | -116 | 335
9 | 26 | 14 | 330 | 156 | 55 | 97 | 0 | 16 | 110 | 0 | 5 | 0 | 0 | -109 | 330
9 | 26 | 15 | 324 | 156 | 54 | 107 | 0 | 16 | 77 | 0 | 5 | 0 | 0 | -91 | 324
9 | 26 | 16 | 319 | 156 | 53 | 125 | 0 | 16 | 36 | 0 | 6 | 0 | 0 | -73 | 319
9 | 26 | 17 | 299 | 156 | 50 | 123 | 0 | 16 | 4 | 0 | 6 | 0 | 9 | -65 | 299
9 | 26 | 18 | 292 | 156 | 49 | 115 | 0 | 16 | 0 | 0 | 6 | 0 | 11 | -61 | 292
9 | 26 | 19 | 281 | 156 | 47 | 99 | 0 | 16 | 0 | 0 | 10 | 0 | 0 | -47 | 281
9 | 26 | 20 | 271 | 156 | 46 | 87 | 0 | 16 | 0 | 0 | 7 | 0 | 11 | -52 | 271
9 | 26 | 21 | 264 | 156 | 45 | 78 | 0 | 16 | 0 | 0 | 7 | 0 | 0 | -38 | 264
9 | 26 | 22 | 260 | 156 | 44 | 71 | 0 | 16 | 0 | 0 | 6 | 0 | 0 | -33 | 260
9 | 26 | 23 | 254 | 156 | 43 | 70 | 0 | 16 | 0 | 0 | 6 | 0 | 0 | -37 | 254
9 | 27 | 0 | 248 | 156 | 43 | 74 | 0 | 16 | 0 | 0 | 8 | 0 | 0 | -49 | 248
9 | 27 | 1 | 243 | 156 | 43 | 72 | 0 | 16 | 0 | 0 | 12 | 0 | 0 | -56 | 243
9 | 27 | 2 | 245 | 156 | 43 | 75 | 0 | 16 | 0 | 0 | 12 | 0 | 0 | -57 | 245
9 | 27 | 3 | 248 | 156 | 43 | 81 | 0 | 16 | 0 | 0 | 13 | 0 | 0 | -61 | 248
9 | 27 | 4 | 250 | 156 | 43 | 78 | 0 | 16 | 0 | 0 | 12 | 0 | 0 | -55 | 250
9 | 27 | 5 | 250 | 156 | 43 | 76 | 0 | 16 | 0 | 0 | 12 | 0 | 0 | -53 | 250
9 | 27 | 6 | 244 | 156 | 43 | 68 | 0 | 16 | 13 | -8 | 13 | -13 | 0 | -44 | 244
9 | 27 | 7 | 239 | 156 | 43 | 69 | 0 | 16 | 48 | -30 | 10 | -10 | 0 | -53 | 249
9 | 27 | 8 | 249 | 156 | 43 | 69 | 0 | 16 | 86 | -54 | 8 | -8 | -9 | -42 | 265
9 | 27 | 9 | 254 | 156 | 43 | 69 | 0 | 16 | 133 | -108 | 8 | -8 | 0 | -55 | 254
9 | 27 | 10 | 257 | 156 | 44 | 68 | 0 | 16 | 134 | -109 | 11 | -11 | 0 | -52 | 257
9 | 27 | 11 | 263 | 156 | 45 | 69 | 0 | 16 | 143 | -116 | 12 | -12 | -12 | -38 | 263
9 | 27 | 12 | 261 | 156 | 44 | 71 | 0 | 16 | 143 | -116 | 12 | -12 | -12 | -41 | 261
9 | 27 | 13 | 261 | 156 | 44 | 72 | 0 | 16 | 147 | -119 | 10 | -10 | -12 | -43 | 261
9 | 27 | 14 | 259 | 156 | 44 | 74 | 0 | 16 | 114 | -92 | 9 | -9 | -12 | -41 | 259
9 | 27 | 15 | 259 | 156 | 44 | 73 | 0 | 16 | 78 | -49 | 9 | -9 | 0 | -45 | 273
9 | 27 | 16 | 259 | 156 | 44 | 83 | 0 | 16 | 33 | -21 | 10 | -10 | 0 | -46 | 265
9 | 27 | 17 | 257 | 156 | 44 | 93 | 0 | 16 | 3 | -2 | 15 | -15 | 0 | -53 | 257
9 | 27 | 18 | 256 | 156 | 44 | 97 | 0 | 16 | 0 | 0 | 16 | -16 | 0 | -57 | 256
9 | 27 | 19 | 251 | 156 | 43 | 89 | 0 | 16 | 0 | 0 | 14 | -14 | 0 | -53 | 251
9 | 27 | 20 | 245 | 156 | 43 | 81 | 0 | 16 | 0 | 0 | 11 | -11 | 0 | -51 | 245
9 | 27 | 21 | 238 | 156 | 43 | 78 | 0 | 16 | 0 | 0 | 8 | 0 | 11 | -74 | 238
9 | 27 | 22 | 234 | 156 | 43 | 76 | 0 | 16 | 0 | 0 | 6 | 0 | 11 | -74 | 234
9 | 27 | 23 | 228 | 156 | 43 | 71 | 0 | 16 | 0 | 0 | 8 | -8 | 0 | -58 | 228
9 | 28 | 0 | 219 | 156 | 43 | 73 | 0 | 16 | 0 | 0 | 9 | -9 | 0 | -69 | 219
9 | 28 | 1 | 215 | 156 | 43 | 72 | 0 | 16 | 0 | 0 | 9 | -9 | -2 | -70 | 215
9 | 28 | 2 | 220 | 156 | 43 | 75 | 0 | 16 | 0 | 0 | 9 | -9 | -12 | -58 | 220
9 | 28 | 3 | 229 | 156 | 43 | 80 | 0 | 16 | 0 | 0 | 5 | 0 | 6 | -77 | 229
9 | 28 | 4 | 233 | 156 | 43 | 78 | 0 | 16 | 0 | 0 | 5 | 0 | 11 | -76 | 233
9 | 28 | 5 | 237 | 156 | 43 | 76 | 0 | 16 | 0 | 0 | 5 | 0 | 11 | -70 | 237
9 | 28 | 6 | 224 | 156 | 43 | 68 | 0 | 16 | 13 | -8 | 3 | -3 | 0 | -64 | 224
9 | 28 | 7 | 222 | 156 | 43 | 68 | 0 | 16 | 53 | -33 | 4 | -4 | 0 | -71 | 232
9 | 28 | 8 | 228 | 156 | 43 | 68 | 0 | 16 | 93 | -59 | 2 | -2 | -12 | -61 | 244
9 | 28 | 9 | 240 | 156 | 43 | 68 | 0 | 16 | 131 | -106 | 2 | -1 | -12 | -57 | 240
9 | 28 | 10 | 247 | 156 | 43 | 68 | 0 | 16 | 147 | -119 | 2 | -1 | -12 | -53 | 247
9 | 28 | 11 | 252 | 156 | 43 | 69 | 0 | 16 | 149 | -120 | 9 | -9 | 0 | -61 | 252
9 | 28 | 12 | 253 | 156 | 43 | 70 | 0 | 16 | 144 | -117 | 13 | -13 | -9 | -50 | 253
9 | 28 | 13 | 254 | 156 | 43 | 71 | 0 | 16 | 138 | -112 | 17 | -17 | -12 | -46 | 254
9 | 28 | 14 | 256 | 156 | 44 | 73 | 0 | 16 | 99 | -80 | 19 | -19 | 0 | -52 | 256
9 | 28 | 15 | 255 | 156 | 43 | 73 | 0 | 16 | 38 | -24 | 14 | -14 | 0 | -41 | 261
9 | 28 | 16 | 255 | 156 | 43 | 82 | 0 | 16 | 12 | 0 | 10 | 0 | 11 | -75 | 255
9 | 28 | 17 | 258 | 156 | 44 | 92 | 0 | 16 | 1 | 0 | 11 | 0 | 0 | -62 | 258
9 | 28 | 18 | 259 | 156 | 44 | 96 | 0 | 16 | 0 | 0 | 20 | 0 | 0 | -73 | 259
9 | 28 | 19 | 255 | 156 | 43 | 88 | 0 | 16 | 0 | 0 | 22 | 0 | 0 | -70 | 255
9 | 28 | 20 | 250 | 156 | 43 | 80 | 0 | 16 | 0 | 0 | 14 | 0 | 0 | -59 | 250
9 | 28 | 21 | 246 | 156 | 43 | 78 | 0 | 16 | 0 | 0 | 21 | 0 | 0 | -68 | 246
9 | 28 | 22 | 240 | 156 | 43 | 76 | 0 | 16 | 0 | 0 | 34 | 0 | 0 | -85 | 240
9 | 28 | 23 | 236 | 156 | 43 | 71 | 0 | 16 | 0 | 0 | 32 | 0 | 0 | -82 | 236
9 | 29 | 0 | 228 | 156 | 43 | 67 | 0 | 16 | 0 | 0 | 55 | 0 | 0 | -109 | 228
9 | 29 | 1 | 224 | 156 | 43 | 65 | 0 | 16 | 0 | 0 | 69 | 0 | -12 | -113 | 224
9 | 29 | 2 | 231 | 156 | 43 | 66 | 0 | 16 | 0 | 0 | 58 | 0 | 0 | -108 | 231
9 | 29 | 3 | 240 | 156 | 43 | 69 | 0 | 16 | 0 | 0 | 52 | 0 | 0 | -96 | 240
9 | 29 | 4 | 245 | 156 | 43 | 70 | 0 | 16 | 0 | 0 | 51 | 0 | 0 | -91 | 245
9 | 29 | 5 | 247 | 156 | 43 | 71 | 0 | 16 | 0 | 0 | 55 | 0 | 6 | -100 | 247
9 | 29 | 6 | 247 | 156 | 43 | 67 | 0 | 16 | 5 | 0 | 54 | 0 | 0 | -94 | 247
9 | 29 | 7 | 255 | 156 | 43 | 68 | 0 | 16 | 18 | 0 | 47 | 0 | 0 | -93 | 255
9 | 29 | 8 | 278 | 156 | 47 | 82 | 0 | 16 | 32 | 0 | 36 | 0 | 0 | -91 | 278
9 | 29 | 9 | 295 | 156 | 50 | 83 | 0 | 16 | 44 | 0 | 33 | 0 | 0 | -87 | 295
9 | 29 | 10 | 300 | 156 | 50 | 84 | 0 | 16 | 47 | 0 | 29 | 0 | 0 | -82 | 300
9 | 29 | 11 | 300 | 156 | 50 | 85 | 0 | 16 | 58 | 0 | 22 | 0 | 0 | -87 | 300
9 | 29 | 12 | 290 | 156 | 49 | 75 | 0 | 16 | 75 | 0 | 15 | 0 | -12 | -84 | 290
9 | 29 | 13 | 298 | 156 | 50 | 84 | 0 | 16 | 70 | 0 | 13 | 0 | 0 | -91 | 298
9 | 29 | 14 | 299 | 156 | 50 | 96 | 0 | 16 | 61 | 0 | 13 | 0 | 0 | -93 | 299
9 | 29 | 15 | 295 | 156 | 50 | 106 | 0 | 16 | 40 | 0 | 14 | 0 | 0 | -87 | 295
9 | 29 | 16 | 292 | 156 | 49 | 124 | 0 | 16 | 15 | 0 | 10 | 0 | 0 | -78 | 292
9 | 29 | 17 | 283 | 156 | 48 | 121 | 0 | 16 | 2 | 0 | 8 | 0 | 9 | -77 | 283
9 | 29 | 18 | 279 | 156 | 47 | 114 | 0 | 16 | 0 | 0 | 8 | 0 | 0 | -62 | 279
9 | 29 | 19 | 269 | 156 | 46 | 98 | 0 | 16 | 0 | 0 | 6 | 0 | 0 | -53 | 269
9 | 29 | 20 | 263 | 156 | 45 | 86 | 0 | 16 | 0 | 0 | 2 | 0 | 11 | -53 | 263
9 | 29 | 21 | 259 | 156 | 44 | 77 | 0 | 16 | 0 | 0 | 1 | 0 | 0 | -35 | 259
9 | 29 | 22 | 254 | 156 | 43 | 70 | 0 | 16 | 0 | 0 | 1 | 0 | 0 | -32 | 254
9 | 29 | 23 | 250 | 156 | 43 | 69 | 0 | 16 | 0 | 0 | 2 | 0 | 0 | -36 | 250
9 | 30 | 0 | 242 | 156 | 43 | 66 | 0 | 16 | 0 | 0 | 6 | 0 | 9 | -54 | 242
9 | 30 | 1 | 239 | 156 | 43 | 65 | 0 | 16 | 0 | 0 | 4 | 0 | 0 | -45 | 239
9 | 30 | 2 | 244 | 156 | 43 | 65 | 0 | 16 | 0 | 0 | 4 | 0 | 0 | -40 | 244
9 | 30 | 3 | 248 | 156 | 43 | 68 | 0 | 16 | 0 | 0 | 5 | 0 | 0 | -40 | 248
9 | 30 | 4 | 251 | 156 | 43 | 70 | 0 | 16 | 0 | 0 | 7 | 0 | 0 | -41 | 251
9 | 30 | 5 | 254 | 156 | 43 | 70 | 0 | 16 | 0 | 0 | 7 | 0 | 11 | -49 | 254
9 | 30 | 6 | 251 | 156 | 43 | 66 | 0 | 16 | 12 | 0 | 8 | 0 | 0 | -50 | 251
9 | 30 | 7 | 253 | 156 | 43 | 67 | 0 | 16 | 48 | 0 | 7 | 0 | 0 | -84 | 253
9 | 30 | 8 | 270 | 156 | 46 | 81 | 0 | 16 | 93 | 0 | 2 | 0 | -9 | -115 | 270
9 | 30 | 9 | 290 | 156 | 49 | 82 | 0 | 16 | 140 | -39 | 3 | -3 | -12 | -102 | 290
9 | 30 | 10 | 297 | 156 | 50 | 83 | 0 | 16 | 149 | -56 | 2 | -1 | -12 | -90 | 297
9 | 30 | 11 | 302 | 156 | 51 | 85 | 0 | 16 | 146 | -55 | 1 | -1 | -12 | -85 | 302
9 | 30 | 12 | 292 | 156 | 49 | 74 | 0 | 16 | 145 | -55 | 1 | -1 | -12 | -81 | 292
9 | 30 | 13 | 301 | 156 | 50 | 84 | 0 | 16 | 137 | 0 | 1 | 0 | 0 | -143 | 301
9 | 30 | 14 | 299 | 156 | 50 | 96 | 0 | 16 | 97 | 0 | 2 | 0 | 0 | -118 | 299
9 | 30 | 15 | 297 | 156 | 50 | 105 | 0 | 16 | 57 | 0 | 2 | 0 | 0 | -89 | 297
9 | 30 | 16 | 294 | 156 | 49 | 123 | 0 | 16 | 19 | 0 | 1 | 0 | 0 | -70 | 294
9 | 30 | 17 | 284 | 156 | 48 | 121 | 0 | 16 | 2 | 0 | 2 | 0 | 0 | -61 | 284
9 | 30 | 18 | 281 | 156 | 47 | 114 | 0 | 16 | 0 | 0 | 5 | 0 | 0 | -57 | 281
9 | 30 | 19 | 272 | 156 | 46 | 97 | 0 | 16 | 0 | 0 | 6 | 0 | 0 | -49 | 272
9 | 30 | 20 | 265 | 156 | 45 | 85 | 0 | 16 | 0 | 0 | 6 | 0 | 0 | -43 | 265
9 | 30 | 21 | 260 | 156 | 44 | 76 | 0 | 16 | 0 | 0 | 7 | 0 | 0 | -39 | 260
9 | 30 | 22 | 255 | 156 | 43 | 70 | 0 | 16 | 0 | 0 | 8 | 0 | 11 | -49 | 255
9 | 30 | 23 | 250 | 156 | 43 | 69 | 0 | 16 | 0 | 0 | 4 | 0 | 0 | -38 | 250
10 | 1 | 0 | 219 | 156 | 43 | 63 | 0 | 16 | 0 | 0 | 5 | 0 | 0 | -64 | 219
10 | 1 | 1 | 215 | 156 | 43 | 63 | 0 | 16 | 0 | 0 | 4 | 0 | 0 | -67 | 215
10 | 1 | 2 | 221 | 156 | 43 | 67 | 0 | 16 | 0 | 0 | 3 | 0 | 0 | -64 | 221
10 | 1 | 3 | 230 | 156 | 43 | 76 | 0 | 16 | 0 | 0 | 0 | 0 | 0 | -61 | 230
10 | 1 | 4 | 239 | 156 | 43 | 80 | 0 | 16 | 0 | 0 | 1 | 0 | 11 | -68 | 239
10 | 1 | 5 | 245 | 156 | 43 | 78 | 0 | 16 | 0 | 0 | 1 | 0 | 0 | -49 | 245
10 | 1 | 6 | 239 | 156 | 43 | 74 | 0 | 16 | 5 | 0 | 1 | 0 | 0 | -56 | 239
10 | 1 | 7 | 250 | 156 | 43 | 65 | 0 | 16 | 19 | 0 | 1 | 0 | 0 | -50 | 250
10 | 1 | 8 | 286 | 156 | 48 | 67 | 0 | 16 | 42 | 0 | 2 | 0 | 0 | -45 | 286
10 | 1 | 9 | 313 | 156 | 52 | 67 | 0 | 16 | 52 | 0 | 1 | 0 | 0 | -31 | 313
10 | 1 | 10 | 323 | 156 | 54 | 67 | 0 | 16 | 77 | 0 | 1 | 0 | -6 | -42 | 323
10 | 1 | 11 | 329 | 156 | 55 | 67 | 0 | 16 | 105 | 0 | 2 | 0 | 0 | -72 | 329
10 | 1 | 12 | 315 | 156 | 53 | 64 | 0 | 16 | 111 | 0 | 2 | 0 | 0 | -87 | 315
10 | 1 | 13 | 331 | 156 | 55 | 67 | 0 | 16 | 117 | 0 | 3 | 0 | 0 | -83 | 331
10 | 1 | 14 | 335 | 156 | 56 | 71 | 0 | 16 | 102 | 0 | 2 | 0 | 0 | -68 | 335
10 | 1 | 15 | 332 | 156 | 55 | 79 | 0 | 16 | 65 | 0 | 1 | 0 | 0 | -40 | 332
10 | 1 | 16 | 329 | 156 | 55 | 97 | 0 | 16 | 30 | 0 | 2 | 0 | 0 | -27 | 329
10 | 1 | 17 | 305 | 156 | 51 | 101 | 0 | 16 | 2 | 0 | 3 | 0 | 0 | -24 | 305
10 | 1 | 18 | 296 | 156 | 50 | 98 | 0 | 16 | 0 | 0 | 3 | 0 | 0 | -27 | 296
10 | 1 | 19 | 279 | 156 | 47 | 84 | 0 | 16 | 0 | 0 | 1 | 0 | 0 | -25 | 279
10 | 1 | 20 | 265 | 156 | 45 | 79 | 0 | 16 | 0 | 0 | 1 | 0 | 0 | -32 | 265
10 | 1 | 21 | 253 | 156 | 43 | 72 | 0 | 16 | 0 | 0 | 2 | 0 | 0 | -36 | 253
10 | 1 | 22 | 242 | 156 | 43 | 70 | 0 | 16 | 0 | 0 | 4 | 0 | 0 | -47 | 242
10 | 1 | 23 | 230 | 156 | 43 | 65 | 0 | 16 | 0 | 0 | 3 | 0 | 0 | -53 | 230
10 | 2 | 0 | 213 | 156 | 43 | 63 | 0 | 16 | 0 | 0 | 3 | 0 | 0 | -68 | 213
10 | 2 | 1 | 207 | 156 | 43 | 62 | 0 | 16 | 0 | 0 | 4 | 0 | 0 | -74 | 207
10 | 2 | 2 | 216 | 156 | 43 | 66 | 0 | 16 | 0 | 0 | 6 | 0 | 0 | -71 | 216
10 | 2 | 3 | 228 | 156 | 43 | 75 | 0 | 16 | 0 | 0 | 5 | 0 | 0 | -67 | 228
10 | 2 | 4 | 239 | 156 | 43 | 79 | 0 | 16 | 0 | 0 | 4 | 0 | 11 | -70 | 239
10 | 2 | 5 | 246 | 156 | 43 | 78 | 0 | 16 | 0 | 0 | 5 | 0 | 0 | -52 | 246
10 | 2 | 6 | 237 | 156 | 43 | 73 | 0 | 16 | 10 | 0 | 5 | 0 | 11 | -77 | 237
10 | 2 | 7 | 244 | 156 | 43 | 64 | 0 | 16 | 44 | 0 | 4 | 0 | 0 | -83 | 244
10 | 2 | 8 | 280 | 156 | 47 | 66 | 0 | 16 | 92 | 0 | 3 | 0 | -12 | -88 | 280
10 | 2 | 9 | 312 | 156 | 52 | 66 | 0 | 16 | 122 | 0 | 1 | 0 | 0 | -101 | 312
10 | 2 | 10 | 331 | 156 | 55 | 66 | 0 | 16 | 133 | 0 | 1 | 0 | -12 | -84 | 331
10 | 2 | 11 | 339 | 156 | 56 | 66 | 0 | 16 | 130 | 0 | 1 | 0 | -12 | -74 | 339
10 | 2 | 12 | 320 | 156 | 53 | 64 | 0 | 16 | 126 | 0 | 1 | 0 | -12 | -84 | 320
10 | 2 | 13 | 334 | 156 | 56 | 66 | 0 | 16 | 125 | 0 | 1 | 0 | -9 | -77 | 334
10 | 2 | 14 | 339 | 156 | 56 | 70 | 0 | 16 | 109 | 0 | 1 | 0 | 0 | -69 | 339
10 | 2 | 15 | 331 | 156 | 55 | 78 | 0 | 16 | 64 | 0 | 2 | 0 | 0 | -40 | 331
10 | 2 | 16 | 325 | 156 | 54 | 97 | 0 | 16 | 26 | 0 | 2 | 0 | 0 | -26 | 325
10 | 2 | 17 | 307 | 156 | 51 | 100 | 0 | 16 | 2 | 0 | 5 | 0 | 0 | -23 | 307
10 | 2 | 18 | 298 | 156 | 50 | 97 | 0 | 16 | 0 | 0 | 12 | 0 | 11 | -44 | 298
10 | 2 | 19 | 281 | 156 | 47 | 83 | 0 | 16 | 0 | 0 | 13 | 0 | 0 | -34 | 281
10 | 2 | 20 | 266 | 156 | 45 | 78 | 0 | 16 | 0 | 0 | 15 | 0 | 0 | -44 | 266
10 | 2 | 21 | 254 | 156 | 43 | 72 | 0 | 16 | 0 | 0 | 19 | 0 | 0 | -52 | 254
10 | 2 | 22 | 247 | 156 | 43 | 69 | 0 | 16 | 0 | 0 | 19 | 0 | 0 | -56 | 247
10 | 2 | 23 | 235 | 156 | 43 | 64 | 0 | 16 | 0 | 0 | 17 | 0 | 0 | -61 | 235
10 | 3 | 0 | 221 | 156 | 43 | 62 | 0 | 16 | 0 | 0 | 19 | 0 | 0 | -75 | 221
10 | 3 | 1 | 217 | 156 | 43 | 62 | 0 | 16 | 0 | 0 | 20 | 0 | 0 | -80 | 217
10 | 3 | 2 | 225 | 156 | 43 | 66 | 0 | 16 | 0 | 0 | 16 | 0 | 0 | -72 | 225
10 | 3 | 3 | 235 | 156 | 43 | 74 | 0 | 16 | 0 | 0 | 20 | 0 | 0 | -74 | 235
10 | 3 | 4 | 245 | 156 | 43 | 78 | 0 | 16 | 0 | 0 | 22 | 0 | 11 | -81 | 245
10 | 3 | 5 | 251 | 156 | 43 | 77 | 0 | 16 | 0 | 0 | 20 | 0 | 0 | -61 | 251
10 | 3 | 6 | 241 | 156 | 43 | 73 | 0 | 16 | 8 | 0 | 18 | 0 | 0 | -73 | 241
10 | 3 | 7 | 247 | 156 | 43 | 64 | 0 | 16 | 26 | 0 | 19 | 0 | 0 | -77 | 247
10 | 3 | 8 | 283 | 156 | 48 | 66 | 0 | 16 | 52 | 0 | 13 | 0 | 0 | -68 | 283
10 | 3 | 9 | 308 | 156 | 52 | 66 | 0 | 16 | 87 | 0 | 16 | 0 | 0 | -85 | 308
10 | 3 | 10 | 317 | 156 | 53 | 65 | 0 | 16 | 101 | 0 | 16 | 0 | 0 | -90 | 317
10 | 3 | 11 | 324 | 156 | 54 | 66 | 0 | 16 | 112 | 0 | 12 | 0 | 0 | -92 | 324
10 | 3 | 12 | 308 | 156 | 52 | 63 | 0 | 16 | 86 | 0 | 8 | 0 | 0 | -73 | 308
10 | 3 | 13 | 327 | 156 | 54 | 66 | 0 | 16 | 73 | 0 | 11 | 0 | 0 | -49 | 327
10 | 3 | 14 | 328 | 156 | 55 | 70 | 0 | 16 | 66 | 0 | 13 | 0 | 0 | -48 | 328
10 | 3 | 15 | 324 | 156 | 54 | 78 | 0 | 16 | 38 | 0 | 12 | 0 | 0 | -30 | 324
10 | 3 | 16 | 317 | 156 | 53 | 96 | 0 | 16 | 12 | 0 | 14 | 0 | 0 | -30 | 317
10 | 3 | 17 | 301 | 156 | 50 | 99 | 0 | 16 | 1 | 0 | 17 | 0 | 0 | -38 | 301
10 | 3 | 18 | 294 | 156 | 49 | 97 | 0 | 16 | 0 | 0 | 18 | 0 | 0 | -42 | 294
10 | 3 | 19 | 280 | 156 | 47 | 83 | 0 | 16 | 0 | 0 | 17 | 0 | 0 | -39 | 280
10 | 3 | 20 | 266 | 156 | 45 | 78 | 0 | 16 | 0 | 0 | 13 | 0 | 7 | -49 | 266
10 | 3 | 21 | 253 | 156 | 43 | 71 | 0 | 16 | 0 | 0 | 11 | 0 | 0 | -44 | 253
10 | 3 | 22 | 249 | 156 | 43 | 69 | 0 | 16 | 0 | 0 | 15 | 0 | 0 | -50 | 249
10 | 3 | 23 | 236 | 156 | 43 | 64 | 0 | 16 | 0 | 0 | 14 | 0 | 0 | -57 | 236
10 | 4 | 0 | 219 | 156 | 43 | 66 | 0 | 16 | 0 | 0 | 7 | 0 | 0 | -69 | 219
10 | 4 | 1 | 214 | 156 | 43 | 65 | 0 | 16 | 0 | 0 | 4 | 0 | 0 | -70 | 214
10 | 4 | 2 | 218 | 156 | 43 | 70 | 0 | 16 | 0 | 0 | 3 | 0 | 0 | -70 | 218
10 | 4 | 3 | 229 | 156 | 43 | 75 | 0 | 16 | 0 | 0 | 2 | 0 | 11 | -74 | 229
10 | 4 | 4 | 236 | 156 | 43 | 81 | 0 | 16 | 0 | 0 | 4 | 0 | 0 | -64 | 236
10 | 4 | 5 | 237 | 156 | 43 | 76 | 0 | 16 | 0 | 0 | 13 | 0 | 0 | -67 | 237
10 | 4 | 6 | 217 | 156 | 43 | 65 | 0 | 16 | 3 | 0 | 27 | 0 | 0 | -93 | 217
10 | 4 | 7 | 214 | 156 | 43 | 63 | 0 | 16 | 12 | 0 | 33 | 0 | 0 | -109 | 214
10 | 4 | 8 | 229 | 156 | 43 | 64 | 0 | 16 | 17 | 0 | 43 | 0 | 0 | -110 | 229
10 | 4 | 9 | 240 | 156 | 43 | 64 | 0 | 16 | 31 | 0 | 39 | 0 | 0 | -109 | 240
10 | 4 | 10 | 244 | 156 | 43 | 63 | 0 | 16 | 52 | 0 | 45 | 0 | 0 | -131 | 244
10 | 4 | 11 | 246 | 156 | 43 | 63 | 0 | 16 | 48 | 0 | 36 | 0 | 0 | -116 | 246
10 | 4 | 12 | 239 | 156 | 43 | 63 | 0 | 16 | 43 | 0 | 18 | 0 | 0 | -100 | 239
10 | 4 | 13 | 240 | 156 | 43 | 63 | 0 | 16 | 38 | 0 | 18 | 0 | 0 | -94 | 240
10 | 4 | 14 | 239 | 156 | 43 | 63 | 0 | 16 | 25 | 0 | 30 | 0 | 0 | -94 | 239
10 | 4 | 15 | 236 | 156 | 43 | 64 | 0 | 16 | 11 | 0 | 12 | 0 | 0 | -66 | 236
10 | 4 | 16 | 239 | 156 | 43 | 67 | 0 | 16 | 3 | 0 | 19 | 0 | 0 | -65 | 239
10 | 4 | 17 | 241 | 156 | 43 | 79 | 0 | 16 | 0 | 0 | 19 | 0 | 0 | -72 | 241
10 | 4 | 18 | 240 | 156 | 43 | 81 | 0 | 16 | 0 | 0 | 20 | 0 | 0 | -76 | 240
10 | 4 | 19 | 230 | 156 | 43 | 75 | 0 | 16 | 0 | 0 | 32 | 0 | 0 | -92 | 230
10 | 4 | 20 | 220 | 156 | 43 | 70 | 0 | 16 | 0 | 0 | 38 | 0 | 0 | -103 | 220
10 | 4 | 21 | 209 | 156 | 43 | 64 | 0 | 16 | 0 | 0 | 38 | 0 | 0 | -108 | 209
10 | 4 | 22 | 205 | 156 | 43 | 63 | 0 | 16 | 0 | 0 | 40 | 0 | 0 | -113 | 205
10 | 4 | 23 | 200 | 156 | 43 | 63 | 0 | 16 | 0 | 0 | 37 | 0 | 0 | -115 | 200
10 | 5 | 0 | 187 | 156 | 43 | 66 | 0 | 16 | 0 | 0 | 34 | 0 | 0 | -128 | 187
10 | 5 | 1 | 183 | 156 | 43 | 64 | 0 | 16 | 0 | 0 | 30 | 0 | 0 | -126 | 183
10 | 5 | 2 | 192 | 156 | 43 | 69 | 0 | 16 | 0 | 0 | 28 | 0 | 0 | -120 | 192
10 | 5 | 3 | 203 | 156 | 43 | 75 | 0 | 16 | 0 | 0 | 26 | 0 | 0 | -113 | 203
10 | 5 | 4 | 211 | 156 | 43 | 80 | 0 | 16 | 0 | 0 | 28 | 0 | 0 | -112 | 211
10 | 5 | 5 | 212 | 156 | 43 | 76 | 0 | 16 | 0 | 0 | 25 | 0 | 0 | -104 | 212
10 | 5 | 6 | 197 | 156 | 43 | 65 | 0 | 16 | 2 | 0 | 22 | 0 | 0 | -107 | 197
10 | 5 | 7 | 195 | 156 | 43 | 62 | 0 | 16 | 13 | 0 | 28 | 0 | -12 | -111 | 195
10 | 5 | 8 | 202 | 156 | 43 | 63 | 0 | 16 | 22 | 0 | 21 | 0 | 0 | -119 | 202
10 | 5 | 9 | 213 | 156 | 43 | 63 | 0 | 16 | 34 | 0 | 22 | 0 | 0 | -121 | 213
10 | 5 | 10 | 219 | 156 | 43 | 63 | 0 | 16 | 40 | 0 | 22 | 0 | -12 | -109 | 219
10 | 5 | 11 | 220 | 156 | 43 | 63 | 0 | 16 | 38 | 0 | 25 | 0 | -12 | -109 | 220
10 | 5 | 12 | 221 | 156 | 43 | 62 | 0 | 16 | 36 | 0 | 29 | 0 | -9 | -112 | 221
10 | 5 | 13 | 219 | 156 | 43 | 62 | 0 | 16 | 33 | 0 | 21 | 0 | -12 | -100 | 219
10 | 5 | 14 | 219 | 156 | 43 | 63 | 0 | 16 | 25 | 0 | 19 | 0 | 0 | -103 | 219
10 | 5 | 15 | 220 | 156 | 43 | 63 | 0 | 16 | 13 | 0 | 18 | 0 | 0 | -89 | 220
10 | 5 | 16 | 227 | 156 | 43 | 67 | 0 | 16 | 5 | 0 | 16 | 0 | 0 | -76 | 227
10 | 5 | 17 | 238 | 156 | 43 | 78 | 0 | 16 | 0 | 0 | 13 | 0 | 0 | -68 | 238
10 | 5 | 18 | 240 | 156 | 43 | 81 | 0 | 16 | 0 | 0 | 13 | 0 | 0 | -69 | 240
10 | 5 | 19 | 232 | 156 | 43 | 74 | 0 | 16 | 0 | 0 | 16 | 0 | 0 | -73 | 232
10 | 5 | 20 | 223 | 156 | 43 | 69 | 0 | 16 | 0 | 0 | 15 | 0 | 11 | -87 | 223
10 | 5 | 21 | 212 | 156 | 43 | 63 | 0 | 16 | 0 | 0 | 13 | 0 | 5 | -84 | 212
10 | 5 | 22 | 203 | 156 | 43 | 63 | 0 | 16 | 0 | 0 | 12 | 0 | 7 | -94 | 203
10 | 5 | 23 | 196 | 156 | 43 | 62 | 0 | 16 | 0 | 0 | 10 | 0 | 0 | -91 | 196
10 | 6 | 0 | 183 | 156 | 43 | 60 | 0 | 16 | 0 | 0 | 28 | 0 | 0 | -120 | 183
10 | 6 | 1 | 180 | 156 | 43 | 60 | 0 | 16 | 0 | 0 | 22 | 0 | 0 | -117 | 180
10 | 6 | 2 | 189 | 156 | 43 | 64 | 0 | 16 | 0 | 0 | 17 | 0 | 0 | -107 | 189
10 | 6 | 3 | 202 | 156 | 43 | 72 | 0 | 16 | 0 | 0 | 33 | 0 | 0 | -118 | 202
10 | 6 | 4 | 213 | 156 | 43 | 76 | 0 | 16 | 0 | 0 | 31 | 0 | 11 | -120 | 213
10 | 6 | 5 | 221 | 156 | 43 | 75 | 0 | 16 | 0 | 0 | 31 | 0 | 0 | -100 | 221
10 | 6 | 6 | 219 | 156 | 43 | 71 | 0 | 16 | 7 | 0 | 34 | 0 | 0 | -108 | 219
10 | 6 | 7 | 233 | 156 | 43 | 62 | 0 | 16 | 35 | 0 | 28 | 0 | 0 | -107 | 233
10 | 6 | 8 | 277 | 156 | 47 | 64 | 0 | 16 | 64 | 0 | 36 | 0 | 0 | -106 | 277
10 | 6 | 9 | 304 | 156 | 51 | 64 | 0 | 16 | 107 | 0 | 42 | 0 | -12 | -120 | 304
10 | 6 | 10 | 322 | 156 | 54 | 63 | 0 | 16 | 140 | 0 | 44 | 0 | -12 | -139 | 322
10 | 6 | 11 | 327 | 156 | 54 | 64 | 0 | 16 | 148 | 0 | 42 | 0 | -12 | -141 | 327
10 | 6 | 12 | 310 | 156 | 52 | 61 | 0 | 16 | 133 | 0 | 45 | 0 | -12 | -141 | 310
10 | 6 | 13 | 323 | 156 | 54 | 64 | 0 | 16 | 127 | 0 | 52 | 0 | 0 | -146 | 323
10 | 6 | 14 | 327 | 156 | 54 | 68 | 0 | 16 | 104 | 0 | 44 | 0 | 0 | -115 | 327
10 | 6 | 15 | 321 | 156 | 53 | 75 | 0 | 16 | 55 | 0 | 43 | 0 | 0 | -77 | 321
10 | 6 | 16 | 317 | 156 | 53 | 94 | 0 | 16 | 22 | 0 | 44 | 0 | 0 | -68 | 317
10 | 6 | 17 | 300 | 156 | 50 | 97 | 0 | 16 | 1 | 0 | 44 | 0 | 0 | -64 | 300
10 | 6 | 18 | 292 | 156 | 49 | 95 | 0 | 16 | 0 | 0 | 50 | 0 | 9 | -83 | 292
10 | 6 | 19 | 276 | 156 | 47 | 80 | 0 | 16 | 0 | 0 | 50 | 0 | 0 | -73 | 276
10 | 6 | 20 | 263 | 156 | 45 | 76 | 0 | 16 | 0 | 0 | 54 | 0 | 0 | -84 | 263
10 | 6 | 21 | 254 | 156 | 43 | 69 | 0 | 16 | 0 | 0 | 49 | 0 | 0 | -79 | 254
10 | 6 | 22 | 246 | 156 | 43 | 66 | 0 | 16 | 0 | 0 | 41 | 0 | 0 | -76 | 246
10 | 6 | 23 | 234 | 156 | 43 | 62 | 0 | 16 | 0 | 0 | 34 | 0 | 11 | -88 | 234
10 | 7 | 0 | 222 | 156 | 43 | 60 | 0 | 16 | 0 | 0 | 30 | 0 | 0 | -83 | 222
10 | 7 | 1 | 217 | 156 | 43 | 59 | 0 | 16 | 0 | 0 | 29 | 0 | 0 | -86 | 217
10 | 7 | 2 | 225 | 156 | 43 | 63 | 0 | 16 | 0 | 0 | 32 | 0 | 0 | -85 | 225
10 | 7 | 3 | 235 | 156 | 43 | 72 | 0 | 16 | 0 | 0 | 34 | 0 | 0 | -86 | 235
10 | 7 | 4 | 245 | 156 | 43 | 76 | 0 | 16 | 0 | 0 | 33 | 0 | 0 | -79 | 245
10 | 7 | 5 | 252 | 156 | 43 | 74 | 0 | 16 | 0 | 0 | 31 | 0 | 0 | -68 | 252
10 | 7 | 6 | 247 | 156 | 43 | 70 | 0 | 16 | 6 | 0 | 30 | 0 | 0 | -74 | 247
10 | 7 | 7 | 251 | 156 | 43 | 61 | 0 | 16 | 29 | 0 | 17 | 0 | 0 | -71 | 251
10 | 7 | 8 | 288 | 156 | 48 | 63 | 0 | 16 | 77 | 0 | 8 | 0 | 0 | -80 | 288
10 | 7 | 9 | 314 | 156 | 53 | 63 | 0 | 16 | 98 | 0 | 7 | 0 | 0 | -79 | 314
10 | 7 | 10 | 331 | 156 | 55 | 63 | 0 | 16 | 115 | 0 | 5 | 0 | 0 | -79 | 331
10 | 7 | 11 | 331 | 156 | 55 | 63 | 0 | 16 | 119 | 0 | 4 | 0 | -1 | -81 | 331
10 | 7 | 12 | 318 | 156 | 53 | 60 | 0 | 16 | 111 | 0 | 1 | 0 | -12 | -67 | 318
10 | 7 | 13 | 335 | 156 | 56 | 63 | 0 | 16 | 102 | 0 | 0 | 0 | 0 | -58 | 335
10 | 7 | 14 | 339 | 156 | 56 | 67 | 0 | 16 | 75 | 0 | 0 | 0 | 0 | -31 | 339
10 | 7 | 15 | 334 | 156 | 55 | 75 | 0 | 16 | 41 | 0 | 2 | 0 | 0 | -11 | 334
10 | 7 | 16 | 328 | 156 | 55 | 93 | 0 | 16 | 11 | 0 | 4 | 0 | 0 | -7 | 328
10 | 7 | 17 | 316 | 156 | 53 | 96 | 0 | 16 | 0 | 0 | 5 | 0 | 0 | -10 | 316
10 | 7 | 18 | 307 | 156 | 51 | 94 | 0 | 16 | 0 | 0 | 4 | 0 | 0 | -14 | 307
10 | 7 | 19 | 291 | 156 | 49 | 80 | 0 | 16 | 0 | 0 | 2 | 0 | 0 | -12 | 291
10 | 7 | 20 | 278 | 156 | 47 | 75 | 0 | 16 | 0 | 0 | 1 | 0 | 0 | -17 | 278
10 | 7 | 21 | 267 | 156 | 45 | 68 | 0 | 16 | 0 | 0 | 1 | 0 | 0 | -19 | 267
10 | 7 | 22 | 262 | 156 | 44 | 66 | 0 | 16 | 0 | 0 | 5 | 0 | 9 | -34 | 262
10 | 7 | 23 | 250 | 156 | 43 | 61 | 0 | 16 | 0 | 0 | 9 | 0 | 5 | -40 | 250
10 | 8 | 0 | 230 | 156 | 43 | 59 | 0 | 16 | 0 | 0 | 6 | 0 | 0 | -50 | 230
10 | 8 | 1 | 226 | 156 | 43 | 58 | 0 | 16 | 0 | 0 | 4 | 0 | 0 | -51 | 226
10 | 8 | 2 | 232 | 156 | 43 | 63 | 0 | 16 | 0 | 0 | 2 | 0 | 0 | -48 | 232
10 | 8 | 3 | 242 | 156 | 43 | 71 | 0 | 16 | 0 | 0 | 0 | 0 | 0 | -44 | 242
10 | 8 | 4 | 252 | 156 | 43 | 75 | 0 | 16 | 0 | 0 | 0 | 0 | 0 | -38 | 252
10 | 8 | 5 | 255 | 156 | 43 | 74 | 0 | 16 | 0 | 0 | 0 | 0 | 0 | -34 | 255
10 | 8 | 6 | 250 | 156 | 43 | 70 | 0 | 16 | 2 | 0 | 0 | 0 | 0 | -37 | 250
10 | 8 | 7 | 264 | 156 | 45 | 60 | 0 | 16 | 10 | 0 | 0 | 0 | 11 | -34 | 264
10 | 8 | 8 | 299 | 156 | 50 | 62 | 0 | 16 | 27 | 0 | 0 | 0 | 0 | -12 | 299
10 | 8 | 9 | 327 | 156 | 54 | 63 | 0 | 16 | 55 | 0 | 0 | 0 | 0 | -17 | 327
10 | 8 | 10 | 335 | 156 | 56 | 62 | 0 | 16 | 67 | 0 | 0 | 0 | -12 | -10 | 335
10 | 8 | 11 | 340 | 156 | 56 | 62 | 0 | 16 | 73 | 0 | 1 | 0 | -12 | -12 | 340
10 | 8 | 12 | 328 | 156 | 55 | 60 | 0 | 16 | 78 | 0 | 4 | 0 | -12 | -29 | 328
10 | 8 | 13 | 340 | 156 | 56 | 62 | 0 | 16 | 66 | 0 | 6 | 0 | 0 | -22 | 340
10 | 8 | 14 | 343 | 156 | 57 | 66 | 0 | 16 | 47 | 0 | 7 | 0 | 0 | -6 | 343
10 | 8 | 15 | 332 | 156 | 55 | 74 | 0 | 16 | 22 | 0 | 14 | 0 | 0 | -5 | 332
10 | 8 | 16 | 326 | 156 | 54 | 92 | 0 | 16 | 10 | 0 | 19 | 0 | 0 | -21 | 326
10 | 8 | 17 | 309 | 156 | 52 | 96 | 0 | 16 | 1 | 0 | 20 | 0 | 0 | -32 | 309
10 | 8 | 18 | 301 | 156 | 50 | 93 | 0 | 16 | 0 | 0 | 30 | 0 | 11 | -55 | 301
10 | 8 | 19 | 285 | 156 | 48 | 79 | 0 | 16 | 0 | 0 | 34 | 0 | 0 | -48 | 285
10 | 8 | 20 | 272 | 156 | 46 | 74 | 0 | 16 | 0 | 0 | 33 | 0 | 0 | -53 | 272
10 | 8 | 21 | 259 | 156 | 44 | 68 | 0 | 16 | 0 | 0 | 36 | 0 | 0 | -61 | 259
10 | 8 | 22 | 252 | 156 | 43 | 65 | 0 | 16 | 0 | 0 | 34 | 0 | 0 | -62 | 252
10 | 8 | 23 | 242 | 156 | 43 | 60 | 0 | 16 | 0 | 0 | 30 | 0 | 0 | -63 | 242
10 | 9 | 0 | 226 | 156 | 43 | 58 | 0 | 16 | 0 | 0 | 30 | 0 | 11 | -88 | 226
10 | 9 | 1 | 221 | 156 | 43 | 58 | 0 | 16 | 0 | 0 | 34 | 0 | 0 | -86 | 221
10 | 9 | 2 | 230 | 156 | 43 | 62 | 0 | 16 | 0 | 0 | 29 | 0 | 0 | -76 | 230
10 | 9 | 3 | 241 | 156 | 43 | 70 | 0 | 16 | 0 | 0 | 28 | 0 | 0 | -72 | 241
10 | 9 | 4 | 250 | 156 | 43 | 74 | 0 | 16 | 0 | 0 | 32 | 0 | 0 | -71 | 250
10 | 9 | 5 | 251 | 156 | 43 | 73 | 0 | 16 | 0 | 0 | 34 | 0 | 0 | -71 | 251
10 | 9 | 6 | 248 | 156 | 43 | 69 | 0 | 16 | 4 | 0 | 33 | 0 | 0 | -73 | 248
10 | 9 | 7 | 252 | 156 | 43 | 60 | 0 | 16 | 32 | 0 | 36 | 0 | 0 | -91 | 252
10 | 9 | 8 | 286 | 156 | 48 | 62 | 0 | 16 | 77 | 0 | 35 | 0 | 0 | -108 | 286
10 | 9 | 9 | 315 | 156 | 53 | 62 | 0 | 16 | 116 | 0 | 34 | 0 | 0 | -122 | 315
10 | 9 | 10 | 328 | 156 | 55 | 61 | 0 | 16 | 138 | 0 | 28 | 0 | -12 | -114 | 328
10 | 9 | 11 | 323 | 156 | 54 | 62 | 0 | 16 | 130 | 0 | 28 | 0 | -12 | -111 | 323
10 | 9 | 12 | 307 | 156 | 51 | 59 | 0 | 16 | 130 | 0 | 28 | 0 | -12 | -121 | 307
10 | 9 | 13 | 325 | 156 | 54 | 62 | 0 | 16 | 123 | 0 | 29 | 0 | -11 | -104 | 325
10 | 9 | 14 | 325 | 156 | 54 | 66 | 0 | 16 | 99 | 0 | 28 | 0 | 0 | -94 | 325
10 | 9 | 15 | 317 | 156 | 53 | 73 | 0 | 16 | 58 | 0 | 34 | 0 | 0 | -73 | 317
10 | 9 | 16 | 313 | 156 | 52 | 92 | 0 | 16 | 19 | 0 | 25 | 0 | 0 | -47 | 313
10 | 9 | 17 | 299 | 156 | 50 | 95 | 0 | 16 | 1 | 0 | 16 | 0 | 0 | -35 | 299
10 | 9 | 18 | 290 | 156 | 49 | 93 | 0 | 16 | 0 | 0 | 17 | 0 | 0 | -41 | 290
10 | 9 | 19 | 275 | 156 | 46 | 78 | 0 | 16 | 0 | 0 | 23 | 0 | 0 | -44 | 275
10 | 9 | 20 | 262 | 156 | 44 | 74 | 0 | 16 | 0 | 0 | 27 | 0 | 0 | -55 | 262
10 | 9 | 21 | 252 | 156 | 43 | 67 | 0 | 16 | 0 | 0 | 26 | 0 | 0 | -56 | 252
10 | 9 | 22 | 247 | 156 | 43 | 64 | 0 | 16 | 0 | 0 | 17 | 0 | 0 | -49 | 247
10 | 9 | 23 | 234 | 156 | 43 | 60 | 0 | 16 | 0 | 0 | 27 | 0 | 0 | -68 | 234
10 | 10 | 0 | 219 | 156 | 43 | 58 | 0 | 16 | 0 | 0 | 20 | 0 | 0 | -74 | 219
10 | 10 | 1 | 214 | 156 | 43 | 57 | 0 | 16 | 0 | 0 | 19 | 0 | 0 | -77 | 214
10 | 10 | 2 | 223 | 156 | 43 | 61 | 0 | 16 | 0 | 0 | 17 | 0 | 11 | -81 | 223
10 | 10 | 3 | 238 | 156 | 43 | 70 | 0 | 16 | 0 | 0 | 15 | 0 | 0 | -62 | 238
10 | 10 | 4 | 248 | 156 | 43 | 74 | 0 | 16 | 0 | 0 | 12 | 0 | 8 | -61 | 248
10 | 10 | 5 | 255 | 156 | 43 | 72 | 0 | 16 | 0 | 0 | 10 | 0 | 0 | -42 | 255
10 | 10 | 6 | 243 | 156 | 43 | 68 | 0 | 16 | 8 | 0 | 11 | 0 | 0 | -59 | 243
10 | 10 | 7 | 242 | 156 | 43 | 59 | 0 | 16 | 47 | 0 | 6 | 0 | 8 | -93 | 242
10 | 10 | 8 | 274 | 156 | 46 | 61 | 0 | 16 | 88 | 0 | 4 | 0 | 0 | -97 | 274
10 | 10 | 9 | 299 | 156 | 50 | 61 | 0 | 16 | 119 | 0 | 3 | 0 | 0 | -106 | 299
10 | 10 | 10 | 311 | 156 | 52 | 61 | 0 | 16 | 140 | 0 | 6 | 0 | -12 | -108 | 311
10 | 10 | 11 | 317 | 156 | 53 | 61 | 0 | 16 | 129 | 0 | 7 | 0 | -12 | -93 | 317
10 | 10 | 12 | 300 | 156 | 50 | 59 | 0 | 16 | 100 | 0 | 8 | 0 | -12 | -77 | 300
10 | 10 | 13 | 311 | 156 | 52 | 61 | 0 | 16 | 74 | 0 | 6 | 0 | 0 | -54 | 311
10 | 10 | 14 | 313 | 156 | 52 | 65 | 0 | 16 | 63 | 0 | 4 | 0 | 0 | -43 | 313
10 | 10 | 15 | 308 | 156 | 51 | 73 | 0 | 16 | 33 | 0 | 5 | 0 | 0 | -26 | 308
10 | 10 | 16 | 303 | 156 | 51 | 91 | 0 | 16 | 11 | 0 | 5 | 0 | 0 | -27 | 303
10 | 10 | 17 | 289 | 156 | 49 | 94 | 0 | 16 | 0 | 0 | 8 | 0 | 11 | -45 | 289
10 | 10 | 18 | 281 | 156 | 47 | 92 | 0 | 16 | 0 | 0 | 9 | 0 | 0 | -39 | 281
10 | 10 | 19 | 269 | 156 | 46 | 78 | 0 | 16 | 0 | 0 | 11 | 0 | 5 | -43 | 269
10 | 10 | 20 | 256 | 156 | 44 | 73 | 0 | 16 | 0 | 0 | 10 | 0 | 11 | -54 | 256
10 | 10 | 21 | 246 | 156 | 43 | 66 | 0 | 16 | 0 | 0 | 13 | 0 | 0 | -48 | 246
10 | 10 | 22 | 239 | 156 | 43 | 64 | 0 | 16 | 0 | 0 | 14 | 0 | 0 | -54 | 239
10 | 10 | 23 | 228 | 156 | 43 | 59 | 0 | 16 | 0 | 0 | 14 | 0 | 0 | -60 | 228
10 | 11 | 0 | 214 | 156 | 43 | 62 | 0 | 16 | 0 | 0 | 13 | 0 | 0 | -76 | 214
10 | 11 | 1 | 210 | 156 | 43 | 61 | 0 | 16 | 0 | 0 | 14 | 0 | 0 | -80 | 210
10 | 11 | 2 | 214 | 156 | 43 | 65 | 0 | 16 | 0 | 0 | 14 | 0 | 0 | -80 | 214
10 | 11 | 3 | 226 | 156 | 43 | 71 | 0 | 16 | 0 | 0 | 12 | 0 | 0 | -72 | 226
10 | 11 | 4 | 233 | 156 | 43 | 76 | 0 | 16 | 0 | 0 | 16 | 0 | 11 | -85 | 233
10 | 11 | 5 | 233 | 156 | 43 | 72 | 0 | 16 | 0 | 0 | 18 | 0 | 0 | -72 | 233
10 | 11 | 6 | 213 | 156 | 43 | 61 | 0 | 16 | 2 | 0 | 18 | 0 | 0 | -83 | 213
10 | 11 | 7 | 206 | 156 | 43 | 58 | 0 | 16 | 9 | 0 | 24 | 0 | 0 | -100 | 206
10 | 11 | 8 | 213 | 156 | 43 | 59 | 0 | 16 | 20 | 0 | 30 | 0 | 0 | -111 | 213
10 | 11 | 9 | 223 | 156 | 43 | 59 | 0 | 16 | 31 | 0 | 36 | 0 | 0 | -118 | 223
10 | 11 | 10 | 227 | 156 | 43 | 59 | 0 | 16 | 38 | 0 | 35 | 0 | 0 | -120 | 227
10 | 11 | 11 | 229 | 156 | 43 | 59 | 0 | 16 | 50 | 0 | 29 | 0 | 0 | -124 | 229
10 | 11 | 12 | 227 | 156 | 43 | 58 | 0 | 16 | 41 | 0 | 25 | 0 | 0 | -112 | 227
10 | 11 | 13 | 228 | 156 | 43 | 58 | 0 | 16 | 43 | 0 | 22 | 0 | 0 | -110 | 228
10 | 11 | 14 | 228 | 156 | 43 | 59 | 0 | 16 | 25 | 0 | 15 | 0 | 0 | -86 | 228
10 | 11 | 15 | 227 | 156 | 43 | 59 | 0 | 16 | 16 | 0 | 20 | 0 | 0 | -83 | 227
10 | 11 | 16 | 229 | 156 | 43 | 63 | 0 | 16 | 6 | 0 | 22 | 0 | 0 | -77 | 229
10 | 11 | 17 | 236 | 156 | 43 | 75 | 0 | 16 | 0 | 0 | 23 | 0 | 0 | -77 | 236
10 | 11 | 18 | 235 | 156 | 43 | 77 | 0 | 16 | 0 | 0 | 28 | 0 | 0 | -85 | 235
10 | 11 | 19 | 227 | 156 | 43 | 70 | 0 | 16 | 0 | 0 | 33 | 0 | 0 | -91 | 227
10 | 11 | 20 | 217 | 156 | 43 | 65 | 0 | 16 | 0 | 0 | 36 | 0 | 0 | -99 | 217
10 | 11 | 21 | 207 | 156 | 43 | 59 | 0 | 16 | 0 | 0 | 32 | 0 | 0 | -99 | 207
10 | 11 | 22 | 201 | 156 | 43 | 59 | 0 | 16 | 0 | 0 | 27 | 0 | 0 | -100 | 201
10 | 11 | 23 | 195 | 156 | 43 | 58 | 0 | 16 | 0 | 0 | 34 | 0 | 0 | -112 | 195
10 | 12 | 0 | 183 | 156 | 43 | 61 | 0 | 16 | 0 | 0 | 34 | 0 | 0 | -127 | 183
10 | 12 | 1 | 179 | 156 | 43 | 60 | 0 | 16 | 0 | 0 | 35 | 0 | 0 | -131 | 179
10 | 12 | 2 | 189 | 156 | 43 | 64 | 0 | 16 | 0 | 0 | 33 | 0 | 0 | -123 | 189
10 | 12 | 3 | 201 | 156 | 43 | 70 | 0 | 16 | 0 | 0 | 29 | 0 | 0 | -113 | 201
10 | 12 | 4 | 210 | 156 | 43 | 76 | 0 | 16 | 0 | 0 | 33 | 0 | 0 | -114 | 210
10 | 12 | 5 | 209 | 156 | 43 | 71 | 0 | 16 | 0 | 0 | 31 | 0 | 0 | -108 | 209
10 | 12 | 6 | 194 | 156 | 43 | 60 | 0 | 16 | 5 | 0 | 32 | 0 | 0 | -118 | 194
10 | 12 | 7 | 190 | 156 | 43 | 58 | 0 | 16 | 34 | 0 | 30 | 0 | 0 | -147 | 190
10 | 12 | 8 | 200 | 156 | 43 | 59 | 0 | 16 | 72 | 0 | 29 | 0 | -9 | -166 | 200
10 | 12 | 9 | 211 | 156 | 43 | 59 | 0 | 16 | 90 | 0 | 26 | 0 | 0 | -179 | 211
10 | 12 | 10 | 223 | 156 | 43 | 58 | 0 | 16 | 120 | 0 | 20 | 0 | 0 | -190 | 223
10 | 12 | 11 | 233 | 156 | 43 | 58 | 0 | 16 | 114 | 0 | 21 | 0 | -12 | -163 | 233
10 | 12 | 12 | 239 | 156 | 43 | 58 | 0 | 16 | 110 | 0 | 22 | 0 | -12 | -154 | 239
10 | 12 | 13 | 236 | 156 | 43 | 58 | 0 | 16 | 96 | 0 | 17 | 0 | -12 | -138 | 236
10 | 12 | 14 | 233 | 156 | 43 | 58 | 0 | 16 | 68 | 0 | 13 | 0 | -12 | -109 | 233
10 | 12 | 15 | 234 | 156 | 43 | 59 | 0 | 16 | 32 | 0 | 12 | 0 | 0 | -84 | 234
10 | 12 | 16 | 238 | 156 | 43 | 62 | 0 | 16 | 8 | 0 | 18 | 0 | 0 | -65 | 238
10 | 12 | 17 | 245 | 156 | 43 | 74 | 0 | 16 | 0 | 0 | 12 | 0 | 11 | -67 | 245
10 | 12 | 18 | 246 | 156 | 43 | 76 | 0 | 16 | 0 | 0 | 4 | 0 | 0 | -49 | 246
10 | 12 | 19 | 237 | 156 | 43 | 70 | 0 | 16 | 0 | 0 | 5 | 0 | 0 | -53 | 237
10 | 12 | 20 | 227 | 156 | 43 | 64 | 0 | 16 | 0 | 0 | 7 | 0 | 0 | -59 | 227
10 | 12 | 21 | 217 | 156 | 43 | 59 | 0 | 16 | 0 | 0 | 8 | 0 | 11 | -76 | 217
10 | 12 | 22 | 205 | 156 | 43 | 58 | 0 | 16 | 0 | 0 | 9 | 0 | 11 | -88 | 205
10 | 12 | 23 | 198 | 156 | 43 | 58 | 0 | 16 | 0 | 0 | 5 | 0 | 7 | -87 | 198
10 | 13 | 0 | 186 | 156 | 43 | 56 | 0 | 16 | 0 | 0 | 7 | 0 | 0 | -92 | 186
10 | 13 | 1 | 182 | 156 | 43 | 56 | 0 | 16 | 0 | 0 | 6 | 0 | 0 | -95 | 182
10 | 13 | 2 | 189 | 156 | 43 | 60 | 0 | 16 | 0 | 0 | 11 | 0 | 0 | -97 | 189
10 | 13 | 3 | 200 | 156 | 43 | 68 | 0 | 16 | 0 | 0 | 17 | 0 | 0 | -100 | 200
10 | 13 | 4 | 209 | 156 | 43 | 72 | 0 | 16 | 0 | 0 | 29 | 0 | 0 | -107 | 209
10 | 13 | 5 | 212 | 156 | 43 | 71 | 0 | 16 | 0 | 0 | 28 | 0 | 0 | -102 | 212
10 | 13 | 6 | 201 | 156 | 43 | 67 | 0 | 16 | 2 | 0 | 27 | 0 | 0 | -110 | 201
10 | 13 | 7 | 203 | 156 | 43 | 58 | 0 | 16 | 13 | 0 | 44 | 0 | 0 | -127 | 203
10 | 13 | 8 | 219 | 156 | 43 | 59 | 0 | 16 | 42 | 0 | 30 | 0 | 0 | -127 | 219
10 | 13 | 9 | 236 | 156 | 43 | 60 | 0 | 16 | 77 | 0 | 25 | 0 | -9 | -132 | 236
10 | 13 | 10 | 246 | 156 | 43 | 59 | 0 | 16 | 99 | 0 | 33 | 0 | -12 | -148 | 246
10 | 13 | 11 | 252 | 156 | 43 | 59 | 0 | 16 | 95 | 0 | 33 | 0 | -12 | -138 | 252
10 | 13 | 12 | 241 | 156 | 43 | 57 | 0 | 16 | 88 | 0 | 31 | 0 | -12 | -138 | 241
10 | 13 | 13 | 248 | 156 | 43 | 59 | 0 | 16 | 98 | 0 | 31 | 0 | -12 | -143 | 248
10 | 13 | 14 | 246 | 156 | 43 | 63 | 0 | 16 | 73 | 0 | 31 | 0 | 0 | -136 | 246
10 | 13 | 15 | 242 | 156 | 43 | 71 | 0 | 16 | 44 | 0 | 24 | 0 | 0 | -112 | 242
10 | 13 | 16 | 246 | 156 | 43 | 90 | 0 | 16 | 17 | 0 | 18 | 0 | 0 | -94 | 246
10 | 13 | 17 | 249 | 156 | 43 | 93 | 0 | 16 | 0 | 0 | 22 | 0 | 0 | -81 | 249
10 | 13 | 18 | 249 | 156 | 43 | 90 | 0 | 16 | 0 | 0 | 26 | 0 | 0 | -82 | 249
10 | 13 | 19 | 239 | 156 | 43 | 76 | 0 | 16 | 0 | 0 | 21 | 0 | 0 | -73 | 239
10 | 13 | 20 | 228 | 156 | 43 | 72 | 0 | 16 | 0 | 0 | 20 | 0 | 0 | -79 | 228
10 | 13 | 21 | 216 | 156 | 43 | 65 | 0 | 16 | 0 | 0 | 19 | 0 | 0 | -83 | 216
10 | 13 | 22 | 209 | 156 | 43 | 62 | 0 | 16 | 0 | 0 | 26 | 0 | 9 | -103 | 209
10 | 13 | 23 | 201 | 156 | 43 | 58 | 0 | 16 | 0 | 0 | 24 | 0 | 11 | -107 | 201
10 | 14 | 0 | 190 | 156 | 43 | 60 | 0 | 16 | 0 | 0 | 20 | 0 | 0 | -105 | 190
10 | 14 | 1 | 187 | 156 | 43 | 59 | 0 | 16 | 0 | 0 | 12 | 0 | 0 | -99 | 187
10 | 14 | 2 | 196 | 156 | 43 | 64 | 0 | 16 | 0 | 0 | 15 | 0 | 0 | -98 | 196
10 | 14 | 3 | 210 | 156 | 43 | 69 | 0 | 16 | 0 | 0 | 13 | 0 | 0 | -87 | 210
10 | 14 | 4 | 225 | 156 | 43 | 75 | 0 | 16 | 0 | 0 | 13 | 0 | 0 | -78 | 225
10 | 14 | 5 | 232 | 156 | 43 | 70 | 0 | 16 | 0 | 0 | 12 | 0 | 0 | -65 | 232
10 | 14 | 6 | 231 | 156 | 43 | 60 | 0 | 16 | 3 | 0 | 12 | 0 | 0 | -59 | 231
10 | 14 | 7 | 241 | 156 | 43 | 57 | 0 | 16 | 11 | 0 | 13 | 0 | 0 | -55 | 241
10 | 14 | 8 | 280 | 156 | 47 | 58 | 0 | 16 | 20 | 0 | 14 | 0 | 0 | -31 | 280
10 | 14 | 9 | 306 | 156 | 51 | 58 | 0 | 16 | 29 | 0 | 15 | 0 | 0 | -19 | 306
10 | 14 | 10 | 313 | 156 | 52 | 57 | 0 | 16 | 25 | 0 | 12 | 0 | 0 | -5 | 313
10 | 14 | 11 | 314 | 156 | 52 | 57 | 0 | 16 | 25 | 0 | 6 | 0 | 0 | 2 | 314
10 | 14 | 12 | 293 | 156 | 49 | 57 | 0 | 16 | 22 | 0 | 5 | 0 | 0 | -12 | 293
10 | 14 | 13 | 310 | 156 | 55 | 57 | 0 | 16 | 17 | 0 | 8 | 0 | 0 | 1 | 310
10 | 14 | 14 | 314 | 156 | 63 | 57 | 0 | 16 | 9 | 0 | 13 | 0 | 0 | 0 | 314
10 | 14 | 15 | 309 | 156 | 52 | 58 | 0 | 16 | 4 | 0 | 19 | 0 | 5 | -1 | 309
10 | 14 | 16 | 307 | 156 | 51 | 62 | 0 | 16 | 1 | 0 | 22 | 0 | 0 | -1 | 307
10 | 14 | 17 | 297 | 156 | 50 | 73 | 0 | 16 | 0 | 0 | 25 | 0 | 0 | -23 | 297
10 | 14 | 18 | 289 | 156 | 49 | 75 | 0 | 16 | 0 | 0 | 23 | 0 | 0 | -30 | 289
10 | 14 | 19 | 276 | 156 | 47 | 69 | 0 | 16 | 0 | 0 | 18 | 0 | 0 | -30 | 276
10 | 14 | 20 | 263 | 156 | 45 | 64 | 0 | 16 | 0 | 0 | 15 | 0 | 0 | -33 | 263
10 | 14 | 21 | 251 | 156 | 43 | 58 | 0 | 16 | 0 | 0 | 22 | 0 | 0 | -44 | 251
10 | 14 | 22 | 245 | 156 | 43 | 58 | 0 | 16 | 0 | 0 | 28 | 0 | 0 | -56 | 245
10 | 14 | 23 | 237 | 156 | 43 | 57 | 0 | 16 | 0 | 0 | 35 | 0 | 0 | -70 | 237
10 | 15 | 0 | 223 | 156 | 43 | 55 | 0 | 16 | 0 | 0 | 40 | 0 | 0 | -87 | 223
10 | 15 | 1 | 220 | 156 | 43 | 55 | 0 | 16 | 0 | 0 | 37 | 0 | 0 | -87 | 220
10 | 15 | 2 | 229 | 156 | 43 | 59 | 0 | 16 | 0 | 0 | 21 | 0 | 0 | -66 | 229
10 | 15 | 3 | 243 | 156 | 43 | 68 | 0 | 16 | 0 | 0 | 24 | 0 | 0 | -64 | 243
10 | 15 | 4 | 253 | 156 | 43 | 71 | 0 | 16 | 0 | 0 | 30 | 0 | 0 | -63 | 253
10 | 15 | 5 | 259 | 156 | 44 | 70 | 0 | 16 | 0 | 0 | 35 | 0 | 0 | -62 | 259
10 | 15 | 6 | 250 | 156 | 43 | 66 | 0 | 16 | 4 | 0 | 26 | 0 | 0 | -61 | 250
10 | 15 | 7 | 254 | 156 | 43 | 57 | 0 | 16 | 23 | 0 | 31 | 0 | 0 | -72 | 254
10 | 15 | 8 | 279 | 156 | 47 | 59 | 0 | 16 | 54 | 0 | 27 | 0 | 0 | -80 | 279
10 | 15 | 9 | 305 | 156 | 51 | 59 | 0 | 16 | 102 | 0 | 34 | 0 | 0 | -113 | 305
10 | 15 | 10 | 320 | 156 | 53 | 58 | 0 | 16 | 133 | 0 | 29 | 0 | 0 | -125 | 320
10 | 15 | 11 | 323 | 156 | 54 | 59 | 0 | 16 | 136 | 0 | 36 | 0 | 0 | -134 | 323
10 | 15 | 12 | 301 | 156 | 51 | 56 | 0 | 16 | 120 | 0 | 39 | 0 | 0 | -137 | 301
10 | 15 | 13 | 320 | 156 | 53 | 59 | 0 | 16 | 106 | 0 | 34 | 0 | 0 | -104 | 320
10 | 15 | 14 | 320 | 156 | 53 | 62 | 0 | 16 | 73 | 0 | 33 | 0 | 0 | -73 | 320
10 | 15 | 15 | 313 | 156 | 52 | 70 | 0 | 16 | 38 | 0 | 30 | 0 | 0 | -49 | 313
10 | 15 | 16 | 311 | 156 | 52 | 89 | 0 | 16 | 12 | 0 | 26 | 0 | 0 | -40 | 311
10 | 15 | 17 | 298 | 156 | 50 | 92 | 0 | 16 | 0 | 0 | 17 | 0 | 0 | -33 | 298
10 | 15 | 18 | 291 | 156 | 49 | 90 | 0 | 16 | 0 | 0 | 26 | 0 | 0 | -46 | 291
10 | 15 | 19 | 278 | 156 | 47 | 75 | 0 | 16 | 0 | 0 | 39 | 0 | 0 | -55 | 278
10 | 15 | 20 | 266 | 156 | 45 | 71 | 0 | 16 | 0 | 0 | 36 | 0 | 0 | -58 | 266
10 | 15 | 21 | 257 | 156 | 44 | 64 | 0 | 16 | 0 | 0 | 33 | 0 | 0 | -56 | 257
10 | 15 | 22 | 253 | 156 | 43 | 62 | 0 | 16 | 0 | 0 | 22 | 0 | 0 | -46 | 253
10 | 15 | 23 | 242 | 156 | 43 | 57 | 0 | 16 | 0 | 0 | 14 | 0 | 0 | -44 | 242
10 | 16 | 0 | 226 | 156 | 43 | 55 | 0 | 16 | 0 | 0 | 6 | 0 | 0 | -50 | 226
10 | 16 | 1 | 224 | 156 | 43 | 55 | 0 | 16 | 0 | 0 | 3 | 0 | 0 | -49 | 224
10 | 16 | 2 | 231 | 156 | 43 | 59 | 0 | 16 | 0 | 0 | 5 | 0 | 0 | -48 | 231
10 | 16 | 3 | 245 | 156 | 43 | 67 | 0 | 16 | 0 | 0 | 3 | 0 | 0 | -40 | 245
10 | 16 | 4 | 252 | 156 | 43 | 71 | 0 | 16 | 0 | 0 | 9 | 0 | 0 | -43 | 252
10 | 16 | 5 | 257 | 156 | 44 | 70 | 0 | 16 | 0 | 0 | 16 | 0 | 0 | -45 | 257
10 | 16 | 6 | 249 | 156 | 43 | 66 | 0 | 16 | 2 | 0 | 17 | 0 | 0 | -51 | 249
10 | 16 | 7 | 257 | 156 | 44 | 57 | 0 | 16 | 8 | 0 | 14 | 0 | 0 | -38 | 257
10 | 16 | 8 | 290 | 156 | 49 | 58 | 0 | 16 | 24 | 0 | 5 | 0 | 0 | -18 | 290
10 | 16 | 9 | 315 | 156 | 53 | 59 | 0 | 16 | 30 | 0 | 4 | 0 | 0 | -3 | 315
10 | 16 | 10 | 326 | 156 | 69 | 58 | 0 | 16 | 21 | 0 | 5 | 0 | 0 | 1 | 326
10 | 16 | 11 | 328 | 156 | 68 | 58 | 0 | 16 | 13 | 0 | 6 | 0 | 10 | 1 | 328
10 | 16 | 12 | 309 | 156 | 57 | 56 | 0 | 16 | 11 | 0 | 8 | 0 | 5 | 0 | 309
10 | 16 | 13 | 324 | 156 | 77 | 58 | 0 | 16 | 14 | 0 | 3 | 0 | 0 | 0 | 324
10 | 16 | 14 | 326 | 156 | 80 | 62 | 0 | 16 | 11 | 0 | 1 | 0 | 0 | 0 | 326
10 | 16 | 15 | 321 | 156 | 72 | 70 | 0 | 16 | 7 | 0 | 1 | 0 | 0 | -1 | 321
10 | 16 | 16 | 319 | 156 | 53 | 88 | 0 | 16 | 1 | 0 | 10 | 0 | 0 | -5 | 319
10 | 16 | 17 | 308 | 156 | 51 | 92 | 0 | 16 | 0 | 0 | 12 | 0 | 0 | -19 | 308
10 | 16 | 18 | 300 | 156 | 50 | 89 | 0 | 16 | 0 | 0 | 11 | 0 | 0 | -22 | 300
10 | 16 | 19 | 283 | 156 | 48 | 75 | 0 | 16 | 0 | 0 | 14 | 0 | 0 | -26 | 283
10 | 16 | 20 | 271 | 156 | 46 | 70 | 0 | 16 | 0 | 0 | 22 | 0 | 0 | -39 | 271
10 | 16 | 21 | 259 | 156 | 44 | 64 | 0 | 16 | 0 | 0 | 26 | 0 | 0 | -47 | 259
10 | 16 | 22 | 247 | 156 | 43 | 61 | 0 | 16 | 0 | 0 | 25 | 0 | 0 | -54 | 247
10 | 16 | 23 | 238 | 156 | 43 | 56 | 0 | 16 | 0 | 0 | 30 | 0 | 0 | -63 | 238
10 | 17 | 0 | 221 | 156 | 43 | 55 | 0 | 16 | 0 | 0 | 33 | 0 | 0 | -82 | 221
10 | 17 | 1 | 218 | 156 | 43 | 54 | 0 | 16 | 0 | 0 | 29 | 0 | 0 | -80 | 218
10 | 17 | 2 | 228 | 156 | 43 | 58 | 0 | 16 | 0 | 0 | 25 | 0 | 0 | -70 | 228
10 | 17 | 3 | 238 | 156 | 43 | 67 | 0 | 16 | 0 | 0 | 23 | 0 | 0 | -67 | 238
10 | 17 | 4 | 248 | 156 | 43 | 71 | 0 | 16 | 0 | 0 | 29 | 0 | 0 | -67 | 248
10 | 17 | 5 | 255 | 156 | 43 | 70 | 0 | 16 | 0 | 0 | 28 | 0 | 0 | -58 | 255
10 | 17 | 6 | 243 | 156 | 43 | 65 | 0 | 16 | 6 | 0 | 23 | 0 | 0 | -66 | 243
10 | 17 | 7 | 244 | 156 | 43 | 56 | 0 | 16 | 42 | 0 | 17 | 0 | 0 | -86 | 244
10 | 17 | 8 | 275 | 156 | 47 | 58 | 0 | 16 | 87 | 0 | 12 | 0 | 0 | -101 | 275
10 | 17 | 9 | 298 | 156 | 50 | 59 | 0 | 16 | 122 | 0 | 16 | 0 | -12 | -109 | 298
10 | 17 | 10 | 310 | 156 | 52 | 58 | 0 | 16 | 143 | 0 | 12 | 0 | -12 | -115 | 310
10 | 17 | 11 | 315 | 156 | 53 | 58 | 0 | 16 | 146 | 0 | 6 | 0 | -12 | -108 | 315
10 | 17 | 12 | 297 | 156 | 50 | 56 | 0 | 16 | 138 | 0 | 5 | 0 | -12 | -112 | 297
10 | 17 | 13 | 312 | 156 | 52 | 58 | 0 | 16 | 127 | 0 | 4 | 0 | -9 | -92 | 312
10 | 17 | 14 | 313 | 156 | 52 | 62 | 0 | 16 | 100 | 0 | 4 | 0 | 0 | -77 | 313
10 | 17 | 15 | 306 | 156 | 51 | 70 | 0 | 16 | 54 | 0 | 3 | 0 | 0 | -44 | 306
10 | 17 | 16 | 306 | 156 | 51 | 88 | 0 | 16 | 17 | 0 | 6 | 0 | 0 | -28 | 306
10 | 17 | 17 | 292 | 156 | 49 | 92 | 0 | 16 | 0 | 0 | 10 | 0 | 11 | -42 | 292
10 | 17 | 18 | 283 | 156 | 48 | 89 | 0 | 16 | 0 | 0 | 8 | 0 | 11 | -45 | 283
10 | 17 | 19 | 268 | 156 | 45 | 75 | 0 | 16 | 0 | 0 | 13 | 0 | 0 | -37 | 268
10 | 17 | 20 | 256 | 156 | 44 | 70 | 0 | 16 | 0 | 0 | 24 | 0 | 0 | -54 | 256
10 | 17 | 21 | 244 | 156 | 43 | 64 | 0 | 16 | 0 | 0 | 34 | 0 | 0 | -69 | 244
10 | 17 | 22 | 237 | 156 | 43 | 61 | 0 | 16 | 0 | 0 | 38 | 0 | 0 | -77 | 237
10 | 17 | 23 | 227 | 156 | 43 | 56 | 0 | 16 | 0 | 0 | 35 | 0 | 0 | -79 | 227
10 | 18 | 0 | 213 | 156 | 43 | 59 | 0 | 16 | 0 | 0 | 27 | 0 | 0 | -88 | 213
10 | 18 | 1 | 208 | 156 | 43 | 58 | 0 | 16 | 0 | 0 | 17 | 0 | 0 | -82 | 208
10 | 18 | 2 | 215 | 156 | 43 | 62 | 0 | 16 | 0 | 0 | 28 | 0 | 11 | -101 | 215
10 | 18 | 3 | 229 | 156 | 43 | 68 | 0 | 16 | 0 | 0 | 36 | 0 | 0 | -90 | 229
10 | 18 | 4 | 237 | 156 | 43 | 74 | 0 | 16 | 0 | 0 | 37 | 0 | 0 | -89 | 237
10 | 18 | 5 | 239 | 156 | 43 | 69 | 0 | 16 | 0 | 0 | 43 | 0 | 7 | -95 | 239
10 | 18 | 6 | 219 | 156 | 43 | 58 | 0 | 16 | 5 | 0 | 47 | 0 | 0 | -106 | 219
10 | 18 | 7 | 210 | 156 | 43 | 56 | 0 | 16 | 40 | 0 | 48 | 0 | -12 | -137 | 210
10 | 18 | 8 | 222 | 156 | 43 | 57 | 0 | 16 | 62 | 0 | 49 | 0 | -12 | -149 | 222
10 | 18 | 9 | 241 | 156 | 43 | 57 | 0 | 16 | 83 | 0 | 54 | 0 | -9 | -159 | 241
10 | 18 | 10 | 249 | 156 | 43 | 56 | 0 | 16 | 89 | 0 | 56 | 0 | -12 | -155 | 249
10 | 18 | 11 | 244 | 156 | 43 | 56 | 0 | 16 | 74 | 0 | 68 | 0 | -12 | -157 | 244
10 | 18 | 12 | 245 | 156 | 43 | 56 | 0 | 16 | 88 | 0 | 76 | 0 | 0 | -190 | 245
10 | 18 | 13 | 250 | 156 | 43 | 56 | 0 | 16 | 69 | 0 | 73 | 0 | 0 | -163 | 250
10 | 18 | 14 | 249 | 156 | 43 | 56 | 0 | 16 | 27 | 0 | 75 | 0 | 0 | -124 | 249
10 | 18 | 15 | 243 | 156 | 43 | 57 | 0 | 16 | 11 | 0 | 62 | 0 | 0 | -102 | 243
10 | 18 | 16 | 246 | 156 | 43 | 60 | 0 | 16 | 2 | 0 | 60 | 0 | 0 | -91 | 246
10 | 18 | 17 | 249 | 156 | 43 | 72 | 0 | 16 | 0 | 0 | 43 | 0 | 11 | -92 | 249
10 | 18 | 18 | 245 | 156 | 43 | 74 | 0 | 16 | 0 | 0 | 31 | 0 | 11 | -86 | 245
10 | 18 | 19 | 234 | 156 | 43 | 68 | 0 | 16 | 0 | 0 | 29 | 0 | 11 | -89 | 234
10 | 18 | 20 | 223 | 156 | 43 | 62 | 0 | 16 | 0 | 0 | 18 | 0 | 7 | -79 | 223
10 | 18 | 21 | 211 | 156 | 43 | 57 | 0 | 16 | 0 | 0 | 25 | 0 | 0 | -86 | 211
10 | 18 | 22 | 202 | 156 | 43 | 56 | 0 | 16 | 0 | 0 | 36 | 0 | 0 | -105 | 202
10 | 18 | 23 | 195 | 156 | 43 | 56 | 0 | 16 | 0 | 0 | 27 | 0 | 0 | -103 | 195
10 | 19 | 0 | 184 | 156 | 43 | 59 | 0 | 16 | 0 | 0 | 30 | 0 | 0 | -120 | 184
10 | 19 | 1 | 181 | 156 | 43 | 58 | 0 | 16 | 0 | 0 | 35 | 0 | 0 | -127 | 181
10 | 19 | 2 | 188 | 156 | 43 | 62 | 0 | 16 | 0 | 0 | 21 | 0 | 0 | -110 | 188
10 | 19 | 3 | 200 | 156 | 43 | 68 | 0 | 16 | 0 | 0 | 17 | 0 | 0 | -100 | 200
10 | 19 | 4 | 209 | 156 | 43 | 74 | 0 | 16 | 0 | 0 | 20 | 0 | 0 | -100 | 209
10 | 19 | 5 | 210 | 156 | 43 | 69 | 0 | 16 | 0 | 0 | 20 | 0 | 0 | -94 | 210
10 | 19 | 6 | 193 | 156 | 43 | 58 | 0 | 16 | 2 | 0 | 22 | 0 | 0 | -104 | 193
10 | 19 | 7 | 188 | 156 | 43 | 56 | 0 | 16 | 14 | 0 | 21 | 0 | 0 | -118 | 188
10 | 19 | 8 | 195 | 156 | 43 | 57 | 0 | 16 | 33 | 0 | 16 | 0 | -12 | -114 | 195
10 | 19 | 9 | 203 | 156 | 43 | 57 | 0 | 16 | 45 | 0 | 29 | 0 | -9 | -134 | 203
10 | 19 | 10 | 206 | 156 | 43 | 56 | 0 | 16 | 50 | 0 | 35 | 0 | -12 | -138 | 206
10 | 19 | 11 | 208 | 156 | 43 | 56 | 0 | 16 | 50 | 0 | 31 | 0 | -12 | -132 | 208
10 | 19 | 12 | 207 | 156 | 43 | 56 | 0 | 16 | 48 | 0 | 27 | 0 | 0 | -139 | 207
10 | 19 | 13 | 205 | 156 | 43 | 56 | 0 | 16 | 37 | 0 | 18 | 0 | 0 | -121 | 205
10 | 19 | 14 | 202 | 156 | 43 | 56 | 0 | 16 | 29 | 0 | 19 | 0 | -12 | -105 | 202
10 | 19 | 15 | 203 | 156 | 43 | 57 | 0 | 16 | 15 | 0 | 11 | 0 | 0 | -95 | 203
10 | 19 | 16 | 210 | 156 | 43 | 60 | 0 | 16 | 5 | 0 | 14 | 0 | 0 | -84 | 210
10 | 19 | 17 | 223 | 156 | 43 | 72 | 0 | 16 | 0 | 0 | 11 | 0 | 11 | -86 | 223
10 | 19 | 18 | 227 | 156 | 43 | 74 | 0 | 16 | 0 | 0 | 11 | 0 | 0 | -73 | 227
10 | 19 | 19 | 220 | 156 | 43 | 68 | 0 | 16 | 0 | 0 | 10 | 0 | 0 | -73 | 220
10 | 19 | 20 | 211 | 156 | 43 | 62 | 0 | 16 | 0 | 0 | 9 | 0 | 0 | -75 | 211
10 | 19 | 21 | 200 | 156 | 43 | 57 | 0 | 16 | 0 | 0 | 10 | 0 | 0 | -82 | 200
10 | 19 | 22 | 196 | 156 | 43 | 56 | 0 | 16 | 0 | 0 | 11 | 0 | 5 | -91 | 196
10 | 19 | 23 | 190 | 156 | 43 | 56 | 0 | 16 | 0 | 0 | 6 | 0 | 0 | -87 | 190
10 | 20 | 0 | 180 | 156 | 43 | 55 | 0 | 16 | 0 | 0 | 13 | 0 | 0 | -103 | 180
10 | 20 | 1 | 178 | 156 | 43 | 54 | 0 | 16 | 0 | 0 | 14 | 0 | 0 | -105 | 178
10 | 20 | 2 | 188 | 156 | 43 | 58 | 0 | 16 | 0 | 0 | 7 | 0 | 0 | -92 | 188
10 | 20 | 3 | 204 | 156 | 43 | 67 | 0 | 16 | 0 | 0 | 5 | 0 | 0 | -83 | 204
10 | 20 | 4 | 218 | 156 | 43 | 71 | 0 | 16 | 0 | 0 | 6 | 0 | 0 | -74 | 218
10 | 20 | 5 | 225 | 156 | 43 | 69 | 0 | 16 | 0 | 0 | 5 | 0 | 11 | -75 | 225
10 | 20 | 6 | 222 | 156 | 43 | 65 | 0 | 16 | 3 | 0 | 4 | 0 | 0 | -65 | 222
10 | 20 | 7 | 230 | 156 | 43 | 56 | 0 | 16 | 25 | 0 | 4 | 0 | 0 | -70 | 230
10 | 20 | 8 | 260 | 156 | 44 | 58 | 0 | 16 | 75 | 0 | 8 | 0 | 0 | -97 | 260
10 | 20 | 9 | 288 | 156 | 48 | 58 | 0 | 16 | 88 | 0 | 33 | 0 | 0 | -111 | 288
10 | 20 | 10 | 304 | 156 | 51 | 58 | 0 | 16 | 78 | 0 | 44 | 0 | -12 | -87 | 304
10 | 20 | 11 | 303 | 156 | 51 | 58 | 0 | 16 | 57 | 0 | 54 | 0 | -12 | -77 | 303
10 | 20 | 12 | 284 | 156 | 48 | 56 | 0 | 16 | 40 | 0 | 57 | 0 | -12 | -77 | 284
10 | 20 | 13 | 298 | 156 | 50 | 58 | 0 | 16 | 36 | 0 | 56 | 0 | 0 | -74 | 298
10 | 20 | 14 | 297 | 156 | 50 | 62 | 0 | 16 | 28 | 0 | 58 | 0 | 0 | -73 | 297
10 | 20 | 15 | 295 | 156 | 50 | 69 | 0 | 16 | 16 | 0 | 54 | 0 | 7 | -73 | 295
10 | 20 | 16 | 295 | 156 | 49 | 88 | 0 | 16 | 4 | 0 | 46 | 0 | 0 | -64 | 295
10 | 20 | 17 | 289 | 156 | 49 | 91 | 0 | 16 | 0 | 0 | 39 | 0 | 0 | -62 | 289
10 | 20 | 18 | 282 | 156 | 47 | 89 | 0 | 16 | 0 | 0 | 46 | 0 | 0 | -72 | 282
10 | 20 | 19 | 270 | 156 | 46 | 74 | 0 | 16 | 0 | 0 | 40 | 0 | 0 | -62 | 270
10 | 20 | 20 | 261 | 156 | 44 | 70 | 0 | 16 | 0 | 0 | 32 | 0 | 0 | -57 | 261
10 | 20 | 21 | 251 | 156 | 43 | 63 | 0 | 16 | 0 | 0 | 32 | 0 | 11 | -70 | 251
10 | 20 | 22 | 241 | 156 | 43 | 61 | 0 | 16 | 0 | 0 | 33 | 0 | 0 | -68 | 241
10 | 20 | 23 | 231 | 156 | 43 | 56 | 0 | 16 | 0 | 0 | 29 | 0 | 0 | -69 | 231
10 | 21 | 0 | 217 | 156 | 43 | 55 | 0 | 16 | 0 | 0 | 32 | 0 | 0 | -85 | 217
10 | 21 | 1 | 216 | 156 | 43 | 54 | 0 | 16 | 0 | 0 | 34 | 0 | 0 | -87 | 216
10 | 21 | 2 | 227 | 156 | 43 | 58 | 0 | 16 | 0 | 0 | 25 | 0 | 0 | -71 | 227
10 | 21 | 3 | 244 | 156 | 43 | 67 | 0 | 16 | 0 | 0 | 26 | 0 | 0 | -64 | 244
10 | 21 | 4 | 258 | 156 | 44 | 71 | 0 | 16 | 0 | 0 | 29 | 0 | 0 | -58 | 258
10 | 21 | 5 | 266 | 156 | 45 | 69 | 0 | 16 | 0 | 0 | 28 | 0 | 0 | -48 | 266
10 | 21 | 6 | 262 | 156 | 44 | 65 | 0 | 16 | 3 | 0 | 28 | 0 | 0 | -50 | 262
10 | 21 | 7 | 262 | 156 | 44 | 56 | 0 | 16 | 16 | 0 | 21 | 0 | 0 | -47 | 262
10 | 21 | 8 | 287 | 156 | 48 | 58 | 0 | 16 | 33 | 0 | 13 | 0 | 0 | -37 | 287
10 | 21 | 9 | 307 | 156 | 51 | 58 | 0 | 16 | 43 | 0 | 9 | 0 | 0 | -26 | 307
10 | 21 | 10 | 310 | 156 | 52 | 58 | 0 | 16 | 50 | 0 | 9 | 0 | 0 | -31 | 310
10 | 21 | 11 | 308 | 156 | 51 | 58 | 0 | 16 | 54 | 0 | 4 | 0 | 0 | -31 | 308
10 | 21 | 12 | 285 | 156 | 48 | 56 | 0 | 16 | 54 | 0 | 4 | 0 | 0 | -49 | 285
10 | 21 | 13 | 298 | 156 | 50 | 58 | 0 | 16 | 60 | 0 | 12 | 0 | 0 | -54 | 298
10 | 21 | 14 | 299 | 156 | 50 | 62 | 0 | 16 | 49 | 0 | 12 | 0 | 0 | -46 | 299
10 | 21 | 15 | 296 | 156 | 50 | 69 | 0 | 16 | 27 | 0 | 15 | 0 | 0 | -37 | 296
10 | 21 | 16 | 301 | 156 | 50 | 88 | 0 | 16 | 5 | 0 | 25 | 0 | 0 | -39 | 301
10 | 21 | 17 | 298 | 156 | 50 | 91 | 0 | 16 | 0 | 0 | 21 | 0 | 0 | -36 | 298
10 | 21 | 18 | 293 | 156 | 49 | 89 | 0 | 16 | 0 | 0 | 22 | 0 | 0 | -39 | 293
10 | 21 | 19 | 282 | 156 | 47 | 74 | 0 | 16 | 0 | 0 | 24 | 0 | 0 | -35 | 282
10 | 21 | 20 | 273 | 156 | 46 | 70 | 0 | 16 | 0 | 0 | 27 | 0 | 0 | -42 | 273
10 | 21 | 21 | 260 | 156 | 44 | 63 | 0 | 16 | 0 | 0 | 27 | 0 | 0 | -46 | 260
10 | 21 | 22 | 250 | 156 | 43 | 61 | 0 | 16 | 0 | 0 | 25 | 0 | 0 | -51 | 250
10 | 21 | 23 | 236 | 156 | 43 | 56 | 0 | 16 | 0 | 0 | 21 | 0 | 0 | -56 | 236
10 | 22 | 0 | 224 | 156 | 43 | 55 | 0 | 16 | 0 | 0 | 23 | 0 | 0 | -69 | 224
10 | 22 | 1 | 218 | 156 | 43 | 54 | 0 | 16 | 0 | 0 | 23 | 0 | 0 | -74 | 218
10 | 22 | 2 | 232 | 156 | 43 | 58 | 0 | 16 | 0 | 0 | 24 | 0 | 0 | -65 | 232
10 | 22 | 3 | 254 | 156 | 43 | 67 | 0 | 16 | 0 | 0 | 33 | 0 | 0 | -61 | 254
10 | 22 | 4 | 265 | 156 | 45 | 71 | 0 | 16 | 0 | 0 | 25 | 0 | 0 | -48 | 265
10 | 22 | 5 | 272 | 156 | 46 | 69 | 0 | 16 | 0 | 0 | 26 | 0 | 0 | -41 | 272
10 | 22 | 6 | 265 | 156 | 45 | 65 | 0 | 16 | 2 | 0 | 26 | 0 | 0 | -45 | 265
10 | 22 | 7 | 268 | 156 | 45 | 56 | 0 | 16 | 11 | 0 | 37 | 0 | 0 | -53 | 268
10 | 22 | 8 | 293 | 156 | 49 | 58 | 0 | 16 | 24 | 0 | 34 | 0 | 0 | -44 | 293
10 | 22 | 9 | 311 | 156 | 52 | 58 | 0 | 16 | 35 | 0 | 31 | 0 | 0 | -37 | 311
10 | 22 | 10 | 313 | 156 | 52 | 58 | 0 | 16 | 44 | 0 | 35 | 0 | 0 | -48 | 313
10 | 22 | 11 | 308 | 156 | 52 | 58 | 0 | 16 | 47 | 0 | 35 | 0 | 0 | -56 | 308
10 | 22 | 12 | 288 | 156 | 49 | 56 | 0 | 16 | 47 | 0 | 36 | 0 | 0 | -72 | 288
10 | 22 | 13 | 304 | 156 | 51 | 58 | 0 | 16 | 43 | 0 | 31 | 0 | 0 | -51 | 304
10 | 22 | 14 | 306 | 156 | 51 | 62 | 0 | 16 | 32 | 0 | 31 | 0 | 0 | -42 | 306
10 | 22 | 15 | 302 | 156 | 51 | 70 | 0 | 16 | 18 | 0 | 26 | 0 | 0 | -35 | 302
10 | 22 | 16 | 305 | 156 | 51 | 88 | 0 | 16 | 4 | 0 | 34 | 0 | 9 | -53 | 305
10 | 22 | 17 | 303 | 156 | 51 | 91 | 0 | 16 | 0 | 0 | 39 | 0 | 0 | -50 | 303
10 | 22 | 18 | 299 | 156 | 50 | 89 | 0 | 16 | 0 | 0 | 37 | 0 | 0 | -49 | 299
10 | 22 | 19 | 287 | 156 | 48 | 74 | 0 | 16 | 0 | 0 | 36 | 0 | 0 | -43 | 287
10 | 22 | 20 | 277 | 156 | 47 | 70 | 0 | 16 | 0 | 0 | 29 | 0 | 0 | -41 | 277
10 | 22 | 21 | 267 | 156 | 45 | 63 | 0 | 16 | 0 | 0 | 22 | 0 | 11 | -46 | 267
10 | 22 | 22 | 256 | 156 | 44 | 61 | 0 | 16 | 0 | 0 | 18 | 0 | 0 | -39 | 256
10 | 22 | 23 | 242 | 156 | 43 | 56 | 0 | 16 | 0 | 0 | 20 | 0 | 0 | -49 | 242
10 | 23 | 0 | 225 | 156 | 43 | 55 | 0 | 16 | 0 | 0 | 21 | 0 | 0 | -66 | 225
10 | 23 | 1 | 224 | 156 | 43 | 54 | 0 | 16 | 0 | 0 | 19 | 0 | 0 | -64 | 224
10 | 23 | 2 | 236 | 156 | 43 | 58 | 0 | 16 | 0 | 0 | 20 | 0 | 0 | -57 | 236
10 | 23 | 3 | 259 | 156 | 44 | 67 | 0 | 16 | 0 | 0 | 24 | 0 | 0 | -48 | 259
10 | 23 | 4 | 273 | 156 | 46 | 71 | 0 | 16 | 0 | 0 | 25 | 0 | 0 | -41 | 273
10 | 23 | 5 | 279 | 156 | 47 | 70 | 0 | 16 | 0 | 0 | 28 | 0 | 0 | -38 | 279
10 | 23 | 6 | 280 | 156 | 47 | 65 | 0 | 16 | 4 | 0 | 28 | 0 | 0 | -36 | 280
10 | 23 | 7 | 270 | 156 | 46 | 56 | 0 | 16 | 35 | 0 | 25 | 0 | 0 | -64 | 270
10 | 23 | 8 | 284 | 156 | 48 | 58 | 0 | 16 | 81 | 0 | 22 | 0 | 0 | -97 | 284
10 | 23 | 9 | 297 | 156 | 50 | 59 | 0 | 16 | 115 | 0 | 28 | 0 | 0 | -127 | 297
10 | 23 | 10 | 297 | 156 | 50 | 58 | 0 | 16 | 134 | 0 | 30 | 0 | -12 | -135 | 297
10 | 23 | 11 | 294 | 156 | 49 | 58 | 0 | 16 | 134 | -106 | 41 | -41 | -12 | -1 | 294
10 | 23 | 12 | 276 | 156 | 47 | 56 | 0 | 16 | 132 | -107 | 44 | -44 | -12 | -12 | 276
10 | 23 | 13 | 285 | 156 | 48 | 58 | 0 | 16 | 117 | 0 | 44 | 0 | -12 | -142 | 285
10 | 23 | 14 | 290 | 156 | 49 | 62 | 0 | 16 | 92 | 0 | 44 | 0 | -9 | -120 | 290
10 | 23 | 15 | 289 | 156 | 49 | 70 | 0 | 16 | 48 | 0 | 40 | 0 | 0 | -90 | 289
10 | 23 | 16 | 295 | 156 | 49 | 88 | 0 | 16 | 13 | 0 | 30 | 0 | 0 | -57 | 295
10 | 23 | 17 | 291 | 156 | 49 | 92 | 0 | 16 | 0 | 0 | 36 | 0 | 0 | -58 | 291
10 | 23 | 18 | 288 | 156 | 48 | 89 | 0 | 16 | 0 | 0 | 41 | 0 | 0 | -62 | 288
10 | 23 | 19 | 278 | 156 | 47 | 75 | 0 | 16 | 0 | 0 | 36 | 0 | 0 | -52 | 278
10 | 23 | 20 | 270 | 156 | 46 | 70 | 0 | 16 | 0 | 0 | 24 | 0 | 11 | -53 | 270
10 | 23 | 21 | 259 | 156 | 44 | 64 | 0 | 16 | 0 | 0 | 16 | 0 | 0 | -37 | 259
10 | 23 | 22 | 250 | 156 | 43 | 61 | 0 | 16 | 0 | 0 | 17 | 0 | 0 | -43 | 250
10 | 23 | 23 | 236 | 156 | 43 | 56 | 0 | 16 | 0 | 0 | 18 | 0 | 5 | -58 | 236
10 | 24 | 0 | 220 | 156 | 43 | 55 | 0 | 16 | 0 | 0 | 18 | 0 | 11 | -79 | 220
10 | 24 | 1 | 218 | 156 | 43 | 55 | 0 | 16 | 0 | 0 | 22 | 0 | 0 | -74 | 218
10 | 24 | 2 | 232 | 156 | 43 | 59 | 0 | 16 | 0 | 0 | 23 | 0 | 11 | -76 | 232
10 | 24 | 3 | 255 | 156 | 43 | 67 | 0 | 16 | 0 | 0 | 25 | 0 | 0 | -52 | 255
10 | 24 | 4 | 267 | 156 | 45 | 71 | 0 | 16 | 0 | 0 | 29 | 0 | 0 | -50 | 267
10 | 24 | 5 | 271 | 156 | 46 | 70 | 0 | 16 | 0 | 0 | 25 | 0 | 0 | -42 | 271
10 | 24 | 6 | 268 | 156 | 45 | 66 | 0 | 16 | 5 | 0 | 29 | 0 | 0 | -49 | 268
10 | 24 | 7 | 262 | 156 | 44 | 57 | 0 | 16 | 36 | 0 | 21 | 0 | 0 | -68 | 262
10 | 24 | 8 | 275 | 156 | 46 | 58 | 0 | 16 | 81 | 0 | 25 | 0 | 0 | -107 | 275
10 | 24 | 9 | 288 | 156 | 49 | 59 | 0 | 16 | 112 | 0 | 39 | 0 | 0 | -143 | 288
10 | 24 | 10 | 290 | 156 | 49 | 58 | 0 | 16 | 134 | 0 | 37 | 0 | -12 | -148 | 290
10 | 24 | 11 | 290 | 156 | 49 | 58 | 0 | 16 | 134 | 0 | 34 | 0 | -12 | -145 | 290
10 | 24 | 12 | 270 | 156 | 46 | 56 | 0 | 16 | 127 | 0 | 30 | 0 | -12 | -149 | 270
10 | 24 | 13 | 281 | 156 | 47 | 58 | 0 | 16 | 116 | 0 | 30 | 0 | 0 | -142 | 281
10 | 24 | 14 | 283 | 156 | 48 | 62 | 0 | 16 | 91 | 0 | 31 | 0 | 0 | -121 | 283
10 | 24 | 15 | 283 | 156 | 48 | 70 | 0 | 16 | 49 | 0 | 33 | 0 | 0 | -89 | 283
10 | 24 | 16 | 287 | 156 | 48 | 88 | 0 | 16 | 13 | 0 | 30 | 0 | 0 | -64 | 287
10 | 24 | 17 | 283 | 156 | 48 | 92 | 0 | 16 | 0 | 0 | 28 | 0 | 0 | -57 | 283
10 | 24 | 18 | 280 | 156 | 47 | 89 | 0 | 16 | 0 | 0 | 29 | 0 | 5 | -62 | 280
10 | 24 | 19 | 271 | 156 | 46 | 75 | 0 | 16 | 0 | 0 | 25 | 0 | 0 | -47 | 271
10 | 24 | 20 | 262 | 156 | 45 | 70 | 0 | 16 | 0 | 0 | 24 | 0 | 0 | -49 | 262
10 | 24 | 21 | 253 | 156 | 43 | 64 | 0 | 16 | 0 | 0 | 24 | 0 | 0 | -50 | 253
10 | 24 | 22 | 246 | 156 | 43 | 61 | 0 | 16 | 0 | 0 | 22 | 0 | 0 | -52 | 246
10 | 24 | 23 | 233 | 156 | 43 | 56 | 0 | 16 | 0 | 0 | 28 | 0 | 0 | -66 | 233
10 | 25 | 0 | 218 | 156 | 43 | 60 | 0 | 16 | 0 | 0 | 25 | 0 | 5 | -87 | 218
10 | 25 | 1 | 213 | 156 | 43 | 59 | 0 | 16 | 0 | 0 | 23 | 0 | 11 | -95 | 213
10 | 25 | 2 | 226 | 156 | 43 | 63 | 0 | 16 | 0 | 0 | 22 | 0 | 0 | -74 | 226
10 | 25 | 3 | 244 | 156 | 43 | 69 | 0 | 16 | 0 | 0 | 21 | 0 | 0 | -61 | 244
10 | 25 | 4 | 258 | 156 | 44 | 75 | 0 | 16 | 0 | 0 | 22 | 0 | 0 | -55 | 258
10 | 25 | 5 | 257 | 156 | 44 | 70 | 0 | 16 | 0 | 0 | 25 | 0 | 0 | -54 | 257
10 | 25 | 6 | 238 | 156 | 43 | 59 | 0 | 16 | 6 | 0 | 22 | 0 | 0 | -64 | 238
10 | 25 | 7 | 223 | 156 | 43 | 57 | 0 | 16 | 36 | 0 | 18 | 0 | 0 | -103 | 223
10 | 25 | 8 | 217 | 156 | 43 | 57 | 0 | 16 | 71 | 0 | 12 | 0 | 0 | -138 | 217
10 | 25 | 9 | 219 | 156 | 43 | 58 | 0 | 16 | 99 | 0 | 19 | 0 | -12 | -160 | 219
10 | 25 | 10 | 221 | 156 | 43 | 57 | 0 | 16 | 107 | 0 | 17 | 0 | -12 | -163 | 221
10 | 25 | 11 | 223 | 156 | 43 | 57 | 0 | 16 | 104 | 0 | 17 | 0 | -12 | -158 | 223
10 | 25 | 12 | 219 | 156 | 43 | 57 | 0 | 16 | 77 | 0 | 15 | 0 | 0 | -145 | 219
10 | 25 | 13 | 218 | 156 | 43 | 57 | 0 | 16 | 52 | 0 | 12 | 0 | 0 | -118 | 218
10 | 25 | 14 | 215 | 156 | 43 | 57 | 0 | 16 | 43 | 0 | 9 | 0 | 0 | -109 | 215
10 | 25 | 15 | 219 | 156 | 43 | 58 | 0 | 16 | 15 | 0 | 12 | 0 | 0 | -81 | 219
10 | 25 | 16 | 226 | 156 | 43 | 61 | 0 | 16 | 2 | 0 | 16 | 0 | 5 | -73 | 226
10 | 25 | 17 | 239 | 156 | 43 | 73 | 0 | 16 | 0 | 0 | 23 | 0 | 0 | -72 | 239
10 | 25 | 18 | 240 | 156 | 43 | 75 | 0 | 16 | 0 | 0 | 28 | 0 | 0 | -78 | 240
10 | 25 | 19 | 232 | 156 | 43 | 69 | 0 | 16 | 0 | 0 | 20 | 0 | 0 | -72 | 232
10 | 25 | 20 | 223 | 156 | 43 | 63 | 0 | 16 | 0 | 0 | 17 | 0 | 0 | -72 | 223
10 | 25 | 21 | 213 | 156 | 43 | 58 | 0 | 16 | 0 | 0 | 14 | 0 | 0 | -74 | 213
10 | 25 | 22 | 208 | 156 | 43 | 57 | 0 | 16 | 0 | 0 | 16 | 0 | 0 | -80 | 208
10 | 25 | 23 | 199 | 156 | 43 | 57 | 0 | 16 | 0 | 0 | 14 | 0 | 0 | -87 | 199
10 | 26 | 0 | 186 | 156 | 43 | 60 | 0 | 16 | 0 | 0 | 16 | 0 | 0 | -105 | 186
10 | 26 | 1 | 185 | 156 | 43 | 59 | 0 | 16 | 0 | 0 | 14 | 0 | 0 | -103 | 185
10 | 26 | 2 | 199 | 156 | 43 | 63 | 0 | 16 | 0 | 0 | 10 | 0 | 0 | -89 | 199
10 | 26 | 3 | 216 | 156 | 43 | 69 | 0 | 16 | 0 | 0 | 10 | 0 | 0 | -78 | 216
10 | 26 | 4 | 225 | 156 | 43 | 75 | 0 | 16 | 0 | 0 | 8 | 0 | 11 | -84 | 225
10 | 26 | 5 | 218 | 156 | 43 | 70 | 0 | 16 | 0 | 0 | 3 | 0 | 0 | -70 | 218
10 | 26 | 6 | 201 | 156 | 43 | 59 | 0 | 16 | 1 | 0 | 4 | 0 | 0 | -78 | 201
10 | 26 | 7 | 200 | 156 | 43 | 57 | 0 | 16 | 6 | 0 | 6 | 0 | 0 | -84 | 200
10 | 26 | 8 | 208 | 156 | 43 | 58 | 0 | 16 | 12 | 0 | 6 | 0 | 0 | -83 | 208
10 | 26 | 9 | 215 | 156 | 43 | 58 | 0 | 16 | 25 | 0 | 3 | 0 | 0 | -86 | 215
10 | 26 | 10 | 217 | 156 | 43 | 57 | 0 | 16 | 30 | 0 | 1 | 0 | 0 | -86 | 217
10 | 26 | 11 | 215 | 156 | 43 | 57 | 0 | 16 | 25 | 0 | 1 | 0 | 0 | -83 | 215
10 | 26 | 12 | 218 | 156 | 43 | 57 | 0 | 16 | 24 | 0 | 1 | 0 | 0 | -79 | 218
10 | 26 | 13 | 210 | 156 | 43 | 57 | 0 | 16 | 27 | 0 | 1 | 0 | 0 | -90 | 210
10 | 26 | 14 | 208 | 156 | 43 | 57 | 0 | 16 | 25 | 0 | 1 | 0 | 0 | -90 | 208
10 | 26 | 15 | 213 | 156 | 43 | 58 | 0 | 16 | 8 | 0 | 1 | 0 | 0 | -69 | 213
10 | 26 | 16 | 223 | 156 | 43 | 61 | 0 | 16 | 1 | 0 | 1 | 0 | 0 | -55 | 223
10 | 26 | 17 | 238 | 156 | 43 | 73 | 0 | 16 | 0 | 0 | 4 | 0 | 0 | -54 | 238
10 | 26 | 18 | 240 | 156 | 43 | 75 | 0 | 16 | 0 | 0 | 16 | 0 | 0 | -66 | 240
10 | 26 | 19 | 231 | 156 | 43 | 69 | 0 | 16 | 0 | 0 | 24 | 0 | 0 | -77 | 231
10 | 26 | 20 | 220 | 156 | 43 | 63 | 0 | 16 | 0 | 0 | 30 | 0 | 11 | -99 | 220
10 | 26 | 21 | 208 | 156 | 43 | 58 | 0 | 16 | 0 | 0 | 27 | 0 | 0 | -92 | 208
10 | 26 | 22 | 201 | 156 | 43 | 57 | 0 | 16 | 0 | 0 | 26 | 0 | 0 | -97 | 201
10 | 26 | 23 | 194 | 156 | 43 | 57 | 0 | 16 | 0 | 0 | 15 | 0 | 0 | -93 | 194
10 | 27 | 0 | 184 | 156 | 43 | 56 | 0 | 16 | 0 | 0 | 18 | 0 | 0 | -105 | 184
10 | 27 | 1 | 185 | 156 | 43 | 56 | 0 | 16 | 0 | 0 | 23 | 0 | -10 | -99 | 185
10 | 27 | 2 | 199 | 156 | 43 | 60 | 0 | 16 | 0 | 0 | 34 | 0 | 0 | -110 | 199
10 | 27 | 3 | 220 | 156 | 43 | 68 | 0 | 16 | 0 | 0 | 38 | 0 | 0 | -101 | 220
10 | 27 | 4 | 237 | 156 | 43 | 72 | 0 | 16 | 0 | 0 | 35 | 0 | 0 | -85 | 237
10 | 27 | 5 | 236 | 156 | 43 | 71 | 0 | 16 | 0 | 0 | 20 | 0 | 0 | -70 | 236
10 | 27 | 6 | 230 | 156 | 43 | 66 | 0 | 16 | 3 | 0 | 15 | 0 | 11 | -80 | 230
10 | 27 | 7 | 240 | 156 | 43 | 58 | 0 | 16 | 25 | 0 | 13 | 0 | 0 | -71 | 240
10 | 27 | 8 | 268 | 156 | 45 | 59 | 0 | 16 | 47 | 0 | 11 | 0 | -12 | -54 | 268
10 | 27 | 9 | 295 | 156 | 50 | 60 | 0 | 16 | 59 | 0 | 20 | 0 | 0 | -66 | 295
10 | 27 | 10 | 301 | 156 | 51 | 59 | 0 | 16 | 80 | 0 | 20 | 0 | -12 | -69 | 301
10 | 27 | 11 | 299 | 156 | 50 | 59 | 0 | 16 | 66 | 0 | 22 | 0 | -12 | -58 | 299
10 | 27 | 12 | 279 | 156 | 47 | 57 | 0 | 16 | 73 | 0 | 34 | 0 | -12 | -92 | 279
10 | 27 | 13 | 294 | 156 | 49 | 59 | 0 | 16 | 61 | 0 | 36 | 0 | 0 | -83 | 294
10 | 27 | 14 | 295 | 156 | 50 | 63 | 0 | 16 | 44 | 0 | 22 | 0 | -9 | -47 | 295
10 | 27 | 15 | 294 | 156 | 49 | 71 | 0 | 16 | 20 | 0 | 46 | 0 | 11 | -75 | 294
10 | 27 | 16 | 298 | 156 | 50 | 89 | 0 | 16 | 7 | 0 | 34 | 0 | 0 | -54 | 298
10 | 27 | 17 | 295 | 156 | 50 | 93 | 0 | 16 | 0 | 0 | 35 | 0 | 9 | -64 | 295
10 | 27 | 18 | 289 | 156 | 49 | 90 | 0 | 16 | 0 | 0 | 42 | 0 | 0 | -64 | 289
10 | 27 | 19 | 277 | 156 | 47 | 76 | 0 | 16 | 0 | 0 | 44 | 0 | 0 | -62 | 277
10 | 27 | 20 | 266 | 156 | 45 | 71 | 0 | 16 | 0 | 0 | 52 | 0 | 0 | -74 | 266
10 | 27 | 21 | 257 | 156 | 44 | 65 | 0 | 16 | 0 | 0 | 46 | 0 | 0 | -70 | 257
10 | 27 | 22 | 250 | 156 | 43 | 62 | 0 | 16 | 0 | 0 | 64 | 0 | 0 | -91 | 250
10 | 27 | 23 | 237 | 156 | 43 | 57 | 0 | 16 | 0 | 0 | 65 | 0 | 0 | -100 | 237
10 | 28 | 0 | 223 | 156 | 43 | 56 | 0 | 16 | 0 | 0 | 80 | 0 | 0 | -128 | 223
10 | 28 | 1 | 222 | 156 | 43 | 56 | 0 | 16 | 0 | 0 | 79 | 0 | 0 | -128 | 222
10 | 28 | 2 | 236 | 156 | 43 | 60 | 0 | 16 | 0 | 0 | 60 | 0 | 9 | -108 | 236
10 | 28 | 3 | 258 | 156 | 44 | 68 | 0 | 16 | 0 | 0 | 43 | 0 | 0 | -69 | 258
10 | 28 | 4 | 268 | 156 | 45 | 72 | 0 | 16 | 0 | 0 | 35 | 0 | 11 | -67 | 268
10 | 28 | 5 | 276 | 156 | 47 | 71 | 0 | 16 | 0 | 0 | 40 | 0 | 0 | -54 | 276
10 | 28 | 6 | 270 | 156 | 46 | 67 | 0 | 16 | 2 | 0 | 41 | 0 | 0 | -58 | 270
10 | 28 | 7 | 277 | 156 | 47 | 58 | 0 | 16 | 13 | 0 | 53 | 0 | 0 | -66 | 277
10 | 28 | 8 | 297 | 156 | 50 | 60 | 0 | 16 | 30 | 0 | 43 | 0 | -12 | -46 | 297
10 | 28 | 9 | 316 | 156 | 53 | 60 | 0 | 16 | 50 | 0 | 34 | 0 | 0 | -53 | 316
10 | 28 | 10 | 318 | 156 | 53 | 59 | 0 | 16 | 58 | 0 | 38 | 0 | -12 | -50 | 318
10 | 28 | 11 | 307 | 156 | 51 | 60 | 0 | 16 | 87 | 0 | 26 | 0 | -12 | -77 | 307
10 | 28 | 12 | 290 | 156 | 49 | 57 | 0 | 16 | 87 | 0 | 30 | 0 | -12 | -93 | 290
10 | 28 | 13 | 297 | 156 | 50 | 60 | 0 | 16 | 90 | 0 | 27 | 0 | 0 | -102 | 297
10 | 28 | 14 | 307 | 156 | 51 | 63 | 0 | 16 | 64 | 0 | 35 | 0 | -9 | -69 | 307
10 | 28 | 15 | 302 | 156 | 51 | 71 | 0 | 16 | 34 | 0 | 26 | 0 | 7 | -59 | 302
10 | 28 | 16 | 307 | 156 | 51 | 90 | 0 | 16 | 7 | 0 | 23 | 0 | 0 | -36 | 307
10 | 28 | 17 | 308 | 156 | 51 | 93 | 0 | 16 | 0 | 0 | 21 | 0 | 0 | -29 | 308
10 | 28 | 18 | 305 | 156 | 51 | 90 | 0 | 16 | 0 | 0 | 23 | 0 | 0 | -31 | 305
10 | 28 | 19 | 294 | 156 | 49 | 76 | 0 | 16 | 0 | 0 | 14 | 0 | 11 | -28 | 294
10 | 28 | 20 | 286 | 156 | 48 | 72 | 0 | 16 | 0 | 0 | 14 | 0 | 0 | -20 | 286
10 | 28 | 21 | 273 | 156 | 46 | 65 | 0 | 16 | 0 | 0 | 14 | 0 | 0 | -24 | 273
10 | 28 | 22 | 266 | 156 | 45 | 62 | 0 | 16 | 0 | 0 | 10 | 0 | 0 | -23 | 266
10 | 28 | 23 | 250 | 156 | 43 | 58 | 0 | 16 | 0 | 0 | 10 | 0 | 0 | -33 | 250
10 | 29 | 0 | 232 | 156 | 43 | 57 | 0 | 16 | 0 | 0 | 7 | 0 | 0 | -47 | 232
10 | 29 | 1 | 232 | 156 | 43 | 56 | 0 | 16 | 0 | 0 | 9 | 0 | 0 | -48 | 232
10 | 29 | 2 | 244 | 156 | 43 | 60 | 0 | 16 | 0 | 0 | 4 | 0 | 0 | -35 | 244
10 | 29 | 3 | 264 | 156 | 45 | 69 | 0 | 16 | 0 | 0 | 16 | 0 | 11 | -49 | 264
10 | 29 | 4 | 280 | 156 | 47 | 73 | 0 | 16 | 0 | 0 | 14 | 0 | 11 | -37 | 280
10 | 29 | 5 | 288 | 156 | 48 | 71 | 0 | 16 | 0 | 0 | 7 | 0 | 0 | -10 | 288
10 | 29 | 6 | 287 | 156 | 48 | 67 | 0 | 16 | 4 | 0 | 7 | 0 | 0 | -11 | 287
10 | 29 | 7 | 281 | 156 | 47 | 58 | 0 | 16 | 35 | 0 | 8 | 0 | 0 | -39 | 281
10 | 29 | 8 | 294 | 156 | 49 | 60 | 0 | 16 | 80 | 0 | 6 | 0 | -9 | -64 | 294
10 | 29 | 9 | 302 | 156 | 51 | 60 | 0 | 16 | 115 | 0 | 5 | 0 | 0 | -101 | 302
10 | 29 | 10 | 300 | 156 | 50 | 60 | 0 | 16 | 133 | 0 | 5 | 0 | -12 | -108 | 300
10 | 29 | 11 | 299 | 156 | 50 | 60 | 0 | 16 | 129 | 0 | 8 | 0 | -12 | -108 | 299
10 | 29 | 12 | 279 | 156 | 47 | 58 | 0 | 16 | 118 | 0 | 13 | 0 | -12 | -117 | 279
10 | 29 | 13 | 291 | 156 | 49 | 60 | 0 | 16 | 104 | 0 | 12 | 0 | 0 | -106 | 291
10 | 29 | 14 | 289 | 156 | 49 | 64 | 0 | 16 | 75 | 0 | 19 | 0 | -12 | -78 | 289
10 | 29 | 15 | 290 | 156 | 49 | 72 | 0 | 16 | 37 | 0 | 20 | 0 | 0 | -60 | 290
10 | 29 | 16 | 297 | 156 | 50 | 90 | 0 | 16 | 9 | 0 | 18 | 0 | 0 | -42 | 297
10 | 29 | 17 | 301 | 156 | 50 | 93 | 0 | 16 | 0 | 0 | 24 | 0 | 0 | -38 | 301
10 | 29 | 18 | 300 | 156 | 50 | 91 | 0 | 16 | 0 | 0 | 29 | 0 | 0 | -42 | 300
10 | 29 | 19 | 290 | 156 | 49 | 77 | 0 | 16 | 0 | 0 | 30 | 0 | 11 | -49 | 290
10 | 29 | 20 | 280 | 156 | 47 | 72 | 0 | 16 | 0 | 0 | 24 | 0 | 0 | -35 | 280
10 | 29 | 21 | 269 | 156 | 46 | 65 | 0 | 16 | 0 | 0 | 23 | 0 | 0 | -37 | 269
10 | 29 | 22 | 260 | 156 | 44 | 63 | 0 | 16 | 0 | 0 | 22 | 0 | 0 | -41 | 260
10 | 29 | 23 | 245 | 156 | 43 | 58 | 0 | 16 | 0 | 0 | 22 | 0 | 0 | -50 | 245
10 | 30 | 0 | 225 | 156 | 43 | 57 | 0 | 16 | 0 | 0 | 26 | 0 | 11 | -84 | 225
10 | 30 | 1 | 225 | 156 | 43 | 56 | 0 | 16 | 0 | 0 | 32 | 0 | 0 | -78 | 225
10 | 30 | 2 | 242 | 156 | 43 | 60 | 0 | 16 | 0 | 0 | 32 | 0 | 0 | -65 | 242
10 | 30 | 3 | 263 | 156 | 45 | 69 | 0 | 16 | 0 | 0 | 32 | 0 | 11 | -66 | 263
10 | 30 | 4 | 277 | 156 | 47 | 73 | 0 | 16 | 0 | 0 | 35 | 0 | 7 | -57 | 277
10 | 30 | 5 | 284 | 156 | 48 | 72 | 0 | 16 | 0 | 0 | 34 | 0 | 0 | -42 | 284
10 | 30 | 6 | 288 | 156 | 48 | 67 | 0 | 16 | 4 | 0 | 31 | 0 | 0 | -34 | 288
10 | 30 | 7 | 283 | 156 | 48 | 58 | 0 | 16 | 37 | 0 | 24 | 0 | 0 | -56 | 283
10 | 30 | 8 | 295 | 156 | 50 | 60 | 0 | 16 | 83 | 0 | 9 | 0 | 0 | -79 | 295
10 | 30 | 9 | 302 | 156 | 51 | 61 | 0 | 16 | 114 | 0 | 3 | 0 | -9 | -90 | 302
10 | 30 | 10 | 299 | 156 | 50 | 60 | 0 | 16 | 136 | -26 | 1 | 0 | -12 | -82 | 299
10 | 30 | 11 | 295 | 156 | 50 | 60 | 0 | 16 | 133 | -108 | 1 | 0 | -12 | -1 | 295
10 | 30 | 12 | 275 | 156 | 46 | 58 | 0 | 16 | 129 | -105 | 1 | 0 | -12 | -14 | 275
10 | 30 | 13 | 285 | 156 | 48 | 60 | 0 | 16 | 116 | 0 | 1 | 0 | -12 | -100 | 285
10 | 30 | 14 | 287 | 156 | 48 | 64 | 0 | 16 | 87 | 0 | 1 | 0 | 0 | -85 | 287
10 | 30 | 15 | 287 | 156 | 48 | 72 | 0 | 16 | 40 | 0 | 1 | 0 | 0 | -46 | 287
10 | 30 | 16 | 293 | 156 | 49 | 90 | 0 | 16 | 9 | 0 | 1 | 0 | 0 | -28 | 293
10 | 30 | 17 | 294 | 156 | 49 | 94 | 0 | 16 | 0 | 0 | 3 | 0 | 0 | -24 | 294
10 | 30 | 18 | 291 | 156 | 49 | 91 | 0 | 16 | 0 | 0 | 5 | 0 | 0 | -26 | 291
10 | 30 | 19 | 281 | 156 | 47 | 77 | 0 | 16 | 0 | 0 | 5 | 0 | 0 | -20 | 281
10 | 30 | 20 | 272 | 156 | 46 | 72 | 0 | 16 | 0 | 0 | 6 | 0 | 0 | -24 | 272
10 | 30 | 21 | 264 | 156 | 45 | 66 | 0 | 16 | 0 | 0 | 6 | 0 | 0 | -25 | 264
10 | 30 | 22 | 252 | 156 | 43 | 63 | 0 | 16 | 0 | 0 | 9 | 0 | 0 | -35 | 252
10 | 30 | 23 | 238 | 156 | 43 | 58 | 0 | 16 | 0 | 0 | 9 | 0 | 0 | -44 | 238
10 | 31 | 0 | 221 | 156 | 43 | 57 | 0 | 16 | 0 | 0 | 6 | 0 | 0 | -57 | 221
10 | 31 | 1 | 221 | 156 | 43 | 57 | 0 | 16 | 0 | 0 | 3 | 0 | 0 | -54 | 221
10 | 31 | 2 | 239 | 156 | 43 | 61 | 0 | 16 | 0 | 0 | 3 | 0 | 0 | -40 | 239
10 | 31 | 3 | 259 | 156 | 44 | 70 | 0 | 16 | 0 | 0 | 5 | 0 | 0 | -32 | 259
10 | 31 | 4 | 268 | 156 | 45 | 73 | 0 | 16 | 0 | 0 | 7 | 0 | 0 | -29 | 268
10 | 31 | 5 | 270 | 156 | 46 | 72 | 0 | 16 | 0 | 0 | 14 | 0 | 0 | -34 | 270
10 | 31 | 6 | 267 | 156 | 45 | 68 | 0 | 16 | 1 | 0 | 18 | 0 | 0 | -37 | 267
10 | 31 | 7 | 271 | 156 | 46 | 59 | 0 | 16 | 5 | 0 | 16 | 0 | 0 | -27 | 271
10 | 31 | 8 | 303 | 156 | 51 | 61 | 0 | 16 | 10 | 0 | 11 | 0 | 0 | -2 | 303
10 | 31 | 9 | 321 | 156 | 53 | 61 | 0 | 16 | 15 | 0 | 8 | 0 | 11 | 1 | 321
10 | 31 | 10 | 322 | 156 | 60 | 60 | 0 | 16 | 16 | 0 | 5 | 0 | 9 | 0 | 322
10 | 31 | 11 | 322 | 156 | 73 | 61 | 0 | 16 | 16 | 0 | 1 | 0 | 0 | -1 | 322
10 | 31 | 12 | 303 | 156 | 51 | 58 | 0 | 16 | 16 | 0 | 1 | 0 | 6 | -1 | 303
10 | 31 | 13 | 317 | 156 | 70 | 61 | 0 | 16 | 13 | 0 | 1 | 0 | 0 | 0 | 317
10 | 31 | 14 | 315 | 156 | 63 | 64 | 0 | 16 | 9 | 0 | 1 | 0 | 5 | 1 | 315
10 | 31 | 15 | 310 | 156 | 52 | 72 | 0 | 16 | 4 | 0 | 1 | 0 | 9 | 0 | 310
10 | 31 | 16 | 316 | 156 | 53 | 91 | 0 | 16 | 0 | 0 | 7 | 0 | 0 | -7 | 316
10 | 31 | 17 | 308 | 156 | 51 | 94 | 0 | 16 | 0 | 0 | 6 | 0 | 0 | -15 | 308
10 | 31 | 18 | 300 | 156 | 50 | 92 | 0 | 16 | 0 | 0 | 11 | 0 | 0 | -25 | 300
10 | 31 | 19 | 288 | 156 | 49 | 77 | 0 | 16 | 0 | 0 | 24 | 0 | 0 | -34 | 288
10 | 31 | 20 | 275 | 156 | 47 | 73 | 0 | 16 | 0 | 0 | 30 | 0 | 0 | -47 | 275
10 | 31 | 21 | 265 | 156 | 45 | 66 | 0 | 16 | 0 | 0 | 54 | 0 | 0 | -72 | 265
10 | 31 | 22 | 252 | 156 | 43 | 64 | 0 | 16 | 0 | 0 | 41 | 0 | 0 | -68 | 252
10 | 31 | 23 | 239 | 156 | 43 | 59 | 0 | 16 | 0 | 0 | 18 | 0 | 0 | -53 | 239
11 | 1 | 0 | 224 | 156 | 43 | 60 | 0 | 16 | 0 | 0 | 9 | 0 | 0 | -60 | 224
11 | 1 | 1 | 218 | 156 | 43 | 59 | 0 | 16 | 0 | 0 | 1 | 0 | 0 | -57 | 218
11 | 1 | 2 | 232 | 156 | 43 | 67 | 0 | 16 | 0 | 0 | 7 | 0 | 0 | -57 | 232
11 | 1 | 3 | 249 | 156 | 43 | 79 | 0 | 16 | 0 | 0 | 14 | 0 | 0 | -59 | 249
11 | 1 | 4 | 257 | 156 | 44 | 81 | 0 | 16 | 0 | 0 | 8 | 0 | 0 | -48 | 257
11 | 1 | 5 | 253 | 156 | 43 | 73 | 0 | 16 | 0 | 0 | 6 | 0 | 0 | -41 | 253
11 | 1 | 6 | 235 | 156 | 43 | 63 | 0 | 16 | 1 | 0 | 6 | 0 | 0 | -50 | 235
11 | 1 | 7 | 232 | 156 | 43 | 60 | 0 | 16 | 14 | 0 | 5 | 0 | 0 | -62 | 232
11 | 1 | 8 | 239 | 156 | 43 | 58 | 0 | 16 | 37 | 0 | 3 | 0 | 0 | -74 | 239
11 | 1 | 9 | 241 | 156 | 43 | 58 | 0 | 16 | 69 | 0 | 2 | 0 | -9 | -94 | 241
11 | 1 | 10 | 237 | 156 | 43 | 58 | 0 | 16 | 94 | -44 | 3 | -2 | -12 | -75 | 237
11 | 1 | 11 | 233 | 156 | 43 | 58 | 0 | 16 | 92 | -52 | 3 | -2 | -12 | -69 | 233
11 | 1 | 12 | 223 | 156 | 43 | 58 | 0 | 16 | 71 | -39 | 16 | -13 | -12 | -73 | 223
11 | 1 | 13 | 236 | 156 | 43 | 58 | 0 | 16 | 33 | -16 | 34 | -27 | -12 | -49 | 236
11 | 1 | 14 | 229 | 156 | 43 | 58 | 0 | 16 | 35 | 0 | 41 | 0 | 0 | -120 | 229
11 | 1 | 15 | 229 | 156 | 43 | 58 | 0 | 16 | 25 | 0 | 36 | 0 | 0 | -105 | 229
11 | 1 | 16 | 236 | 156 | 43 | 61 | 0 | 16 | 4 | 0 | 43 | 0 | 0 | -87 | 236
11 | 1 | 17 | 247 | 156 | 43 | 70 | 0 | 16 | 0 | 0 | 47 | 0 | 0 | -85 | 247
11 | 1 | 18 | 247 | 156 | 43 | 72 | 0 | 16 | 0 | 0 | 42 | 0 | 0 | -82 | 247
11 | 1 | 19 | 241 | 156 | 43 | 69 | 0 | 16 | 0 | 0 | 43 | 0 | 7 | -93 | 241
11 | 1 | 20 | 233 | 156 | 43 | 63 | 0 | 16 | 0 | 0 | 40 | 0 | 11 | -96 | 233
11 | 1 | 21 | 222 | 156 | 43 | 60 | 0 | 16 | 0 | 0 | 38 | 0 | 11 | -102 | 222
11 | 1 | 22 | 212 | 156 | 43 | 59 | 0 | 16 | 0 | 0 | 37 | 0 | 0 | -99 | 212
11 | 1 | 23 | 204 | 156 | 43 | 58 | 0 | 16 | 0 | 0 | 33 | 0 | 0 | -102 | 204
11 | 2 | 0 | 192 | 156 | 43 | 60 | 0 | 16 | 0 | 0 | 39 | 0 | 0 | -122 | 192
11 | 2 | 1 | 193 | 156 | 43 | 59 | 0 | 16 | 0 | 0 | 38 | 0 | 0 | -119 | 193
11 | 2 | 2 | 205 | 156 | 43 | 67 | 0 | 16 | 0 | 0 | 26 | 0 | 0 | -103 | 205
11 | 2 | 3 | 223 | 156 | 43 | 79 | 0 | 16 | 0 | 0 | 23 | 0 | 0 | -94 | 223
11 | 2 | 4 | 234 | 156 | 43 | 81 | 0 | 16 | 0 | 0 | 12 | 0 | 11 | -85 | 234
11 | 2 | 5 | 230 | 156 | 43 | 73 | 0 | 16 | 0 | 0 | 6 | 0 | 0 | -64 | 230
11 | 2 | 6 | 215 | 156 | 43 | 64 | 0 | 16 | 2 | 0 | 15 | 0 | 0 | -81 | 215
11 | 2 | 7 | 206 | 156 | 43 | 60 | 0 | 16 | 26 | 0 | 32 | 0 | 0 | -127 | 206
11 | 2 | 8 | 209 | 156 | 43 | 58 | 0 | 16 | 39 | 0 | 37 | 0 | 0 | -140 | 209
11 | 2 | 9 | 213 | 156 | 43 | 58 | 0 | 16 | 51 | 0 | 32 | 0 | -12 | -131 | 213
11 | 2 | 10 | 209 | 156 | 43 | 58 | 0 | 16 | 67 | -42 | 36 | -34 | -12 | -79 | 209
11 | 2 | 11 | 205 | 156 | 43 | 58 | 0 | 16 | 82 | -51 | 52 | -48 | -12 | -91 | 205
11 | 2 | 12 | 208 | 156 | 53 | 58 | 0 | 16 | 61 | 0 | 48 | -38 | -12 | -134 | 208
11 | 2 | 13 | 214 | 156 | 43 | 58 | 0 | 16 | 44 | 0 | 48 | 0 | -9 | -142 | 214
11 | 2 | 14 | 215 | 156 | 43 | 58 | 0 | 16 | 29 | 0 | 51 | 0 | 0 | -138 | 215
11 | 2 | 15 | 215 | 156 | 43 | 58 | 0 | 16 | 16 | 0 | 49 | 0 | 0 | -123 | 215
11 | 2 | 16 | 225 | 156 | 43 | 62 | 0 | 16 | 4 | 0 | 47 | 0 | 0 | -103 | 225
11 | 2 | 17 | 242 | 156 | 43 | 70 | 0 | 16 | 0 | 0 | 50 | 0 | 0 | -93 | 242
11 | 2 | 18 | 246 | 156 | 43 | 72 | 0 | 16 | 0 | 0 | 38 | 0 | 0 | -79 | 246
11 | 2 | 19 | 240 | 156 | 43 | 69 | 0 | 16 | 0 | 0 | 36 | 0 | 0 | -80 | 240
11 | 2 | 20 | 231 | 156 | 43 | 64 | 0 | 16 | 0 | 0 | 42 | 0 | 0 | -90 | 231
11 | 2 | 21 | 222 | 156 | 43 | 61 | 0 | 16 | 0 | 0 | 32 | 0 | 0 | -86 | 222
11 | 2 | 22 | 215 | 156 | 43 | 60 | 0 | 16 | 0 | 0 | 31 | 0 | 11 | -102 | 215
11 | 2 | 23 | 205 | 156 | 43 | 59 | 0 | 16 | 0 | 0 | 41 | 0 | 11 | -121 | 205
11 | 3 | 0 | 195 | 156 | 43 | 56 | 0 | 16 | 0 | 0 | 50 | 0 | 0 | -126 | 195
11 | 3 | 1 | 193 | 156 | 43 | 56 | 0 | 16 | 0 | 0 | 53 | 0 | 0 | -131 | 193
11 | 3 | 2 | 208 | 156 | 43 | 60 | 0 | 16 | 0 | 0 | 53 | 0 | 0 | -120 | 208
11 | 3 | 3 | 229 | 156 | 43 | 68 | 0 | 16 | 0 | 0 | 54 | 0 | 0 | -108 | 229
11 | 3 | 4 | 240 | 156 | 43 | 72 | 0 | 16 | 0 | 0 | 59 | 0 | 0 | -106 | 240
11 | 3 | 5 | 245 | 156 | 43 | 71 | 0 | 16 | 0 | 0 | 30 | 0 | 11 | -82 | 245
11 | 3 | 6 | 234 | 156 | 43 | 70 | 0 | 16 | 1 | 0 | 12 | 0 | 7 | -71 | 234
11 | 3 | 7 | 235 | 156 | 43 | 63 | 0 | 16 | 13 | 0 | 36 | 0 | 0 | -92 | 235
11 | 3 | 8 | 257 | 156 | 44 | 66 | 0 | 16 | 18 | 0 | 26 | 0 | 0 | -69 | 257
11 | 3 | 9 | 274 | 156 | 46 | 69 | 0 | 16 | 26 | 0 | 36 | 0 | 0 | -75 | 274
11 | 3 | 10 | 273 | 156 | 46 | 65 | 0 | 16 | 55 | 0 | 23 | 0 | -12 | -76 | 273
11 | 3 | 11 | 270 | 156 | 55 | 64 | 0 | 16 | 69 | 0 | 19 | -15 | -12 | -82 | 270
11 | 3 | 12 | 262 | 156 | 61 | 60 | 0 | 16 | 52 | 0 | 27 | -21 | -12 | -77 | 262
11 | 3 | 13 | 260 | 156 | 59 | 65 | 0 | 16 | 47 | 0 | 25 | -20 | -12 | -76 | 260
11 | 3 | 14 | 265 | 156 | 45 | 69 | 0 | 16 | 40 | 0 | 21 | 0 | -9 | -73 | 265
11 | 3 | 15 | 264 | 156 | 45 | 79 | 0 | 16 | 25 | 0 | 35 | 0 | 0 | -92 | 264
11 | 3 | 16 | 273 | 156 | 46 | 95 | 0 | 16 | 5 | 0 | 20 | 0 | 0 | -65 | 273
11 | 3 | 17 | 289 | 156 | 49 | 96 | 0 | 16 | 0 | 0 | 24 | 0 | 0 | -52 | 289
11 | 3 | 18 | 291 | 156 | 49 | 89 | 0 | 16 | 0 | 0 | 27 | 0 | 0 | -46 | 291
11 | 3 | 19 | 284 | 156 | 48 | 79 | 0 | 16 | 0 | 0 | 19 | 0 | 0 | -34 | 284
11 | 3 | 20 | 275 | 156 | 46 | 69 | 0 | 16 | 0 | 0 | 12 | 0 | 0 | -24 | 275
11 | 3 | 21 | 264 | 156 | 45 | 64 | 0 | 16 | 0 | 0 | 7 | 0 | 0 | -24 | 264
11 | 3 | 22 | 252 | 156 | 43 | 61 | 0 | 16 | 0 | 0 | 11 | 0 | 11 | -46 | 252
11 | 3 | 23 | 238 | 156 | 43 | 58 | 0 | 16 | 0 | 0 | 7 | 0 | 9 | -51 | 238
11 | 4 | 0 | 224 | 156 | 43 | 61 | 0 | 16 | 0 | 0 | 7 | 0 | 0 | -59 | 224
11 | 4 | 1 | 225 | 156 | 43 | 60 | 0 | 16 | 0 | 0 | 6 | 0 | 0 | -56 | 225
11 | 4 | 2 | 243 | 156 | 43 | 68 | 0 | 16 | 0 | 0 | 3 | 0 | 0 | -43 | 243
11 | 4 | 3 | 266 | 156 | 45 | 80 | 0 | 16 | 0 | 0 | 4 | 0 | 0 | -35 | 266
11 | 4 | 4 | 282 | 156 | 48 | 82 | 0 | 16 | 0 | 0 | 4 | 0 | 0 | -24 | 282
11 | 4 | 5 | 294 | 156 | 49 | 74 | 0 | 16 | 0 | 0 | 2 | 0 | 0 | -3 | 294
11 | 4 | 6 | 304 | 156 | 52 | 64 | 0 | 16 | 2 | 0 | 2 | 0 | 11 | 1 | 304
11 | 4 | 7 | 300 | 156 | 50 | 61 | 0 | 16 | 30 | 0 | 2 | 0 | 0 | -15 | 300
11 | 4 | 8 | 309 | 156 | 52 | 59 | 0 | 16 | 80 | 0 | 2 | 0 | 0 | -56 | 309
11 | 4 | 9 | 317 | 156 | 53 | 59 | 0 | 16 | 111 | 0 | 1 | 0 | -6 | -73 | 317
11 | 4 | 10 | 312 | 156 | 52 | 59 | 0 | 16 | 128 | 0 | 1 | 0 | -12 | -88 | 312
11 | 4 | 11 | 307 | 156 | 51 | 59 | 0 | 16 | 130 | 0 | 1 | 0 | -12 | -94 | 307
11 | 4 | 12 | 288 | 156 | 48 | 59 | 0 | 16 | 131 | 0 | 1 | 0 | -12 | -111 | 288
11 | 4 | 13 | 296 | 156 | 50 | 59 | 0 | 16 | 113 | 0 | 1 | 0 | 0 | -99 | 296
11 | 4 | 14 | 300 | 156 | 50 | 59 | 0 | 16 | 84 | 0 | 1 | 0 | 0 | -66 | 300
11 | 4 | 15 | 305 | 156 | 51 | 59 | 0 | 16 | 40 | 0 | 1 | 0 | 0 | -18 | 305
11 | 4 | 16 | 310 | 156 | 58 | 62 | 0 | 16 | 6 | 0 | 1 | 0 | 11 | 0 | 310
11 | 4 | 17 | 316 | 156 | 71 | 71 | 0 | 16 | 0 | 0 | 2 | 0 | 0 | 0 | 316
11 | 4 | 18 | 314 | 156 | 56 | 73 | 0 | 16 | 0 | 0 | 2 | 0 | 11 | 0 | 314
11 | 4 | 19 | 302 | 156 | 51 | 70 | 0 | 16 | 0 | 0 | 0 | 0 | 10 | -1 | 302
11 | 4 | 20 | 294 | 156 | 49 | 64 | 0 | 16 | 0 | 0 | 1 | 0 | 7 | 1 | 294
11 | 4 | 21 | 282 | 156 | 48 | 62 | 0 | 16 | 0 | 0 | 1 | 0 | 0 | -1 | 282
11 | 4 | 22 | 270 | 156 | 46 | 60 | 0 | 16 | 0 | 0 | 1 | 0 | 0 | -9 | 270
11 | 4 | 23 | 255 | 156 | 44 | 59 | 0 | 16 | 0 | 0 | 2 | 0 | 0 | -22 | 255
11 | 5 | 0 | 239 | 156 | 43 | 57 | 0 | 16 | 0 | 0 | 2 | 0 | 0 | -35 | 239
11 | 5 | 1 | 239 | 156 | 43 | 57 | 0 | 16 | 0 | 0 | 2 | 0 | 0 | -35 | 239
11 | 5 | 2 | 254 | 156 | 43 | 60 | 0 | 16 | 0 | 0 | 1 | 0 | 0 | -22 | 254
11 | 5 | 3 | 278 | 156 | 47 | 69 | 0 | 16 | 0 | 0 | 1 | 0 | 0 | -11 | 278
11 | 5 | 4 | 288 | 156 | 48 | 72 | 0 | 16 | 0 | 0 | 1 | 0 | 0 | -5 | 288
11 | 5 | 5 | 291 | 156 | 49 | 72 | 0 | 16 | 0 | 0 | 2 | 0 | 0 | -4 | 291
11 | 5 | 6 | 293 | 156 | 49 | 71 | 0 | 16 | 2 | 0 | 3 | 0 | 0 | -4 | 293
11 | 5 | 7 | 295 | 156 | 49 | 64 | 0 | 16 | 21 | 0 | 3 | 0 | 0 | -14 | 295
11 | 5 | 8 | 314 | 156 | 52 | 66 | 0 | 16 | 53 | 0 | 2 | 0 | 0 | -31 | 314
11 | 5 | 9 | 323 | 156 | 54 | 70 | 0 | 16 | 75 | 0 | 2 | 0 | 0 | -50 | 323
11 | 5 | 10 | 318 | 156 | 53 | 66 | 0 | 16 | 87 | 0 | 2 | 0 | 0 | -62 | 318
11 | 5 | 11 | 313 | 156 | 52 | 65 | 0 | 16 | 95 | 0 | 1 | 0 | 0 | -72 | 313
11 | 5 | 12 | 295 | 156 | 50 | 61 | 0 | 16 | 86 | 0 | 1 | 0 | 0 | -75 | 295
11 | 5 | 13 | 312 | 156 | 52 | 66 | 0 | 16 | 69 | 0 | 1 | 0 | 0 | -48 | 312
11 | 5 | 14 | 312 | 156 | 52 | 70 | 0 | 16 | 50 | 0 | 1 | 0 | 0 | -33 | 312
11 | 5 | 15 | 311 | 156 | 52 | 80 | 0 | 16 | 26 | 0 | 2 | 0 | 0 | -21 | 311
11 | 5 | 16 | 318 | 156 | 53 | 96 | 0 | 16 | 5 | 0 | 8 | 0 | 0 | -16 | 318
11 | 5 | 17 | 318 | 156 | 53 | 97 | 0 | 16 | 0 | 0 | 16 | 0 | 0 | -20 | 318
11 | 5 | 18 | 315 | 156 | 53 | 90 | 0 | 16 | 0 | 0 | 16 | 0 | 0 | -16 | 315
11 | 5 | 19 | 301 | 156 | 50 | 80 | 0 | 16 | 0 | 0 | 16 | 0 | 0 | -17 | 301
11 | 5 | 20 | 290 | 156 | 49 | 70 | 0 | 16 | 0 | 0 | 19 | 0 | 0 | -20 | 290
11 | 5 | 21 | 278 | 156 | 47 | 65 | 0 | 16 | 0 | 0 | 16 | 0 | 0 | -22 | 278
11 | 5 | 22 | 265 | 156 | 45 | 61 | 0 | 16 | 0 | 0 | 14 | 0 | 0 | -27 | 265
11 | 5 | 23 | 251 | 156 | 43 | 59 | 0 | 16 | 0 | 0 | 15 | 0 | 0 | -38 | 251
11 | 6 | 0 | 235 | 156 | 43 | 57 | 0 | 16 | 0 | 0 | 18 | 0 | 0 | -55 | 235
11 | 6 | 1 | 237 | 156 | 43 | 57 | 0 | 16 | 0 | 0 | 22 | 0 | 0 | -57 | 237
11 | 6 | 2 | 253 | 156 | 43 | 61 | 0 | 16 | 0 | 0 | 19 | 0 | 0 | -42 | 253
11 | 6 | 3 | 275 | 156 | 46 | 69 | 0 | 16 | 0 | 0 | 23 | 0 | 0 | -35 | 275
11 | 6 | 4 | 285 | 156 | 48 | 73 | 0 | 16 | 0 | 0 | 22 | 0 | 0 | -30 | 285
11 | 6 | 5 | 287 | 156 | 48 | 72 | 0 | 16 | 0 | 0 | 18 | 0 | 0 | -23 | 287
11 | 6 | 6 | 289 | 156 | 49 | 71 | 0 | 16 | 2 | 0 | 19 | 0 | 0 | -24 | 289
11 | 6 | 7 | 290 | 156 | 49 | 64 | 0 | 16 | 21 | 0 | 12 | 0 | 0 | -28 | 290
11 | 6 | 8 | 306 | 156 | 51 | 66 | 0 | 16 | 56 | 0 | 6 | 0 | 0 | -45 | 306
11 | 6 | 9 | 314 | 156 | 52 | 70 | 0 | 16 | 90 | 0 | 4 | 0 | 0 | -74 | 314
11 | 6 | 10 | 312 | 156 | 52 | 66 | 0 | 16 | 107 | 0 | 2 | 0 | -12 | -75 | 312
11 | 6 | 11 | 304 | 156 | 51 | 65 | 0 | 16 | 111 | 0 | 4 | 0 | -12 | -87 | 304
11 | 6 | 12 | 287 | 156 | 48 | 61 | 0 | 16 | 109 | 0 | 11 | 0 | -12 | -102 | 287
11 | 6 | 13 | 297 | 156 | 50 | 66 | 0 | 16 | 87 | 0 | 12 | 0 | -12 | -78 | 297
11 | 6 | 14 | 307 | 156 | 51 | 70 | 0 | 16 | 64 | 0 | 15 | 0 | 0 | -65 | 307
11 | 6 | 15 | 303 | 156 | 51 | 80 | 0 | 16 | 34 | 0 | 18 | 0 | 0 | -52 | 303
11 | 6 | 16 | 308 | 156 | 52 | 96 | 0 | 16 | 6 | 0 | 25 | 0 | 0 | -43 | 308
11 | 6 | 17 | 308 | 156 | 51 | 97 | 0 | 16 | 0 | 0 | 26 | 0 | 11 | -49 | 308
11 | 6 | 18 | 302 | 156 | 51 | 90 | 0 | 16 | 0 | 0 | 9 | 0 | 0 | -20 | 302
11 | 6 | 19 | 290 | 156 | 49 | 80 | 0 | 16 | 0 | 0 | 8 | 0 | 11 | -30 | 290
11 | 6 | 20 | 281 | 156 | 47 | 70 | 0 | 16 | 0 | 0 | 8 | 0 | 0 | -16 | 281
11 | 6 | 21 | 271 | 156 | 46 | 65 | 0 | 16 | 0 | 0 | 6 | 0 | 0 | -18 | 271
11 | 6 | 22 | 265 | 156 | 45 | 62 | 0 | 16 | 0 | 0 | 6 | 0 | 0 | -20 | 265
11 | 6 | 23 | 253 | 156 | 43 | 60 | 0 | 16 | 0 | 0 | 6 | 0 | 0 | -28 | 253
11 | 7 | 0 | 237 | 156 | 43 | 58 | 0 | 16 | 0 | 0 | 5 | 0 | 0 | -41 | 237
11 | 7 | 1 | 238 | 156 | 43 | 58 | 0 | 16 | 0 | 0 | 8 | 0 | 0 | -43 | 238
11 | 7 | 2 | 257 | 156 | 44 | 61 | 0 | 16 | 0 | 0 | 8 | 0 | 0 | -28 | 257
11 | 7 | 3 | 276 | 156 | 47 | 70 | 0 | 16 | 0 | 0 | 15 | 0 | 0 | -28 | 276
11 | 7 | 4 | 288 | 156 | 48 | 73 | 0 | 16 | 0 | 0 | 24 | 0 | 11 | -40 | 288
11 | 7 | 5 | 288 | 156 | 49 | 73 | 0 | 16 | 0 | 0 | 30 | 0 | 0 | -36 | 288
11 | 7 | 6 | 285 | 156 | 48 | 72 | 0 | 16 | 2 | 0 | 26 | 0 | 0 | -35 | 285
11 | 7 | 7 | 286 | 156 | 48 | 65 | 0 | 16 | 23 | 0 | 21 | 0 | 0 | -43 | 286
11 | 7 | 8 | 300 | 156 | 50 | 67 | 0 | 16 | 60 | 0 | 14 | 0 | 0 | -63 | 300
11 | 7 | 9 | 308 | 156 | 51 | 70 | 0 | 16 | 96 | 0 | 11 | 0 | -8 | -84 | 308
11 | 7 | 10 | 302 | 156 | 51 | 66 | 0 | 16 | 116 | 0 | 16 | 0 | -12 | -107 | 302
11 | 7 | 11 | 300 | 156 | 50 | 66 | 0 | 16 | 121 | -29 | 19 | -15 | -12 | -72 | 300
11 | 7 | 12 | 277 | 156 | 47 | 62 | 0 | 16 | 115 | -27 | 22 | -17 | -12 | -85 | 277
11 | 7 | 13 | 290 | 156 | 49 | 67 | 0 | 16 | 99 | 0 | 29 | 0 | -12 | -114 | 290
11 | 7 | 14 | 296 | 156 | 50 | 71 | 0 | 16 | 74 | 0 | 31 | 0 | 0 | -102 | 296
11 | 7 | 15 | 297 | 156 | 50 | 80 | 0 | 16 | 37 | 0 | 32 | 0 | 0 | -74 | 297
11 | 7 | 16 | 303 | 156 | 51 | 96 | 0 | 16 | 6 | 0 | 29 | 0 | 0 | -51 | 303
11 | 7 | 17 | 303 | 156 | 51 | 97 | 0 | 16 | 0 | 0 | 28 | 0 | 0 | -45 | 303
11 | 7 | 18 | 300 | 156 | 50 | 90 | 0 | 16 | 0 | 0 | 29 | 0 | 0 | -41 | 300
11 | 7 | 19 | 290 | 156 | 49 | 80 | 0 | 16 | 0 | 0 | 21 | 0 | 0 | -32 | 290
11 | 7 | 20 | 282 | 156 | 48 | 70 | 0 | 16 | 0 | 0 | 20 | 0 | 0 | -28 | 282
11 | 7 | 21 | 273 | 156 | 46 | 65 | 0 | 16 | 0 | 0 | 18 | 0 | 0 | -28 | 273
11 | 7 | 22 | 268 | 156 | 45 | 62 | 0 | 16 | 0 | 0 | 18 | 0 | 0 | -29 | 268
11 | 7 | 23 | 254 | 156 | 43 | 60 | 0 | 16 | 0 | 0 | 19 | 0 | 0 | -40 | 254
11 | 8 | 0 | 236 | 156 | 43 | 62 | 0 | 16 | 0 | 0 | 19 | 0 | 11 | -71 | 236
11 | 8 | 1 | 235 | 156 | 43 | 61 | 0 | 16 | 0 | 0 | 14 | 0 | 0 | -55 | 235
11 | 8 | 2 | 250 | 156 | 43 | 69 | 0 | 16 | 0 | 0 | 12 | 0 | 7 | -53 | 250
11 | 8 | 3 | 268 | 156 | 45 | 81 | 0 | 16 | 0 | 0 | 10 | 0 | 0 | -40 | 268
11 | 8 | 4 | 278 | 156 | 47 | 83 | 0 | 16 | 0 | 0 | 13 | 0 | 0 | -37 | 278
11 | 8 | 5 | 282 | 156 | 48 | 75 | 0 | 16 | 0 | 0 | 10 | 0 | 11 | -34 | 282
11 | 8 | 6 | 267 | 156 | 45 | 66 | 0 | 16 | 2 | 0 | 12 | 0 | 11 | -41 | 267
11 | 8 | 7 | 251 | 156 | 43 | 62 | 0 | 16 | 28 | 0 | 12 | 0 | 0 | -66 | 251
11 | 8 | 8 | 250 | 156 | 43 | 60 | 0 | 16 | 73 | 0 | 9 | 0 | 0 | -107 | 250
11 | 8 | 9 | 241 | 156 | 43 | 60 | 0 | 16 | 104 | 0 | 7 | 0 | -10 | -135 | 241
11 | 8 | 10 | 236 | 156 | 43 | 60 | 0 | 16 | 125 | -102 | 5 | -5 | -12 | -50 | 236
11 | 8 | 11 | 231 | 156 | 43 | 60 | 0 | 16 | 129 | -105 | 7 | -7 | -12 | -56 | 231
11 | 8 | 12 | 224 | 156 | 43 | 60 | 0 | 16 | 121 | -98 | 5 | -5 | -12 | -62 | 224
11 | 8 | 13 | 223 | 156 | 43 | 60 | 0 | 16 | 104 | 0 | 1 | 0 | -11 | -146 | 223
11 | 8 | 14 | 229 | 156 | 43 | 60 | 0 | 16 | 65 | 0 | 1 | 0 | 0 | -112 | 229
11 | 8 | 15 | 236 | 156 | 43 | 60 | 0 | 16 | 19 | 0 | 2 | 0 | 0 | -60 | 236
11 | 8 | 16 | 246 | 156 | 43 | 63 | 0 | 16 | 3 | 0 | 6 | 0 | 0 | -41 | 246
11 | 8 | 17 | 259 | 156 | 44 | 72 | 0 | 16 | 0 | 0 | 10 | 0 | 0 | -39 | 259
11 | 8 | 18 | 259 | 156 | 44 | 74 | 0 | 16 | 0 | 0 | 20 | 0 | 0 | -51 | 259
11 | 8 | 19 | 253 | 156 | 43 | 71 | 0 | 16 | 0 | 0 | 22 | 0 | 0 | -55 | 253
11 | 8 | 20 | 245 | 156 | 43 | 66 | 0 | 16 | 0 | 0 | 25 | 0 | 0 | -61 | 245
11 | 8 | 21 | 236 | 156 | 43 | 63 | 0 | 16 | 0 | 0 | 25 | 0 | 0 | -67 | 236
11 | 8 | 22 | 228 | 156 | 43 | 62 | 0 | 16 | 0 | 0 | 25 | 0 | 0 | -74 | 228
11 | 8 | 23 | 216 | 156 | 43 | 60 | 0 | 16 | 0 | 0 | 27 | 0 | 0 | -86 | 216
11 | 9 | 0 | 203 | 156 | 43 | 62 | 0 | 16 | 0 | 0 | 24 | 0 | 0 | -98 | 203
11 | 9 | 1 | 202 | 156 | 43 | 61 | 0 | 16 | 0 | 0 | 28 | 0 | 0 | -102 | 202
11 | 9 | 2 | 217 | 156 | 43 | 69 | 0 | 16 | 0 | 0 | 25 | 0 | 0 | -92 | 217
11 | 9 | 3 | 236 | 156 | 43 | 81 | 0 | 16 | 0 | 0 | 18 | 0 | 0 | -78 | 236
11 | 9 | 4 | 247 | 156 | 43 | 83 | 0 | 16 | 0 | 0 | 12 | 0 | 5 | -68 | 247
11 | 9 | 5 | 243 | 156 | 43 | 75 | 0 | 16 | 0 | 0 | 31 | 0 | 0 | -78 | 243
11 | 9 | 6 | 222 | 156 | 43 | 66 | 0 | 16 | 0 | 0 | 55 | 0 | 0 | -114 | 222
11 | 9 | 7 | 220 | 156 | 43 | 62 | 0 | 16 | 6 | 0 | 61 | 0 | 0 | -124 | 220
11 | 9 | 8 | 226 | 156 | 43 | 60 | 0 | 16 | 13 | 0 | 56 | 0 | 0 | -118 | 226
11 | 9 | 9 | 234 | 156 | 43 | 60 | 0 | 16 | 16 | 0 | 59 | 0 | 0 | -116 | 234
11 | 9 | 10 | 233 | 156 | 43 | 60 | 0 | 16 | 23 | 0 | 50 | 0 | 0 | -115 | 233
11 | 9 | 11 | 234 | 156 | 43 | 60 | 0 | 16 | 22 | 0 | 42 | 0 | 0 | -105 | 234
11 | 9 | 12 | 236 | 156 | 43 | 60 | 0 | 16 | 20 | 0 | 36 | 0 | 0 | -95 | 236
11 | 9 | 13 | 231 | 156 | 43 | 60 | 0 | 16 | 20 | 0 | 34 | 0 | 11 | -109 | 231
11 | 9 | 14 | 232 | 156 | 43 | 60 | 0 | 16 | 17 | 0 | 34 | 0 | 0 | -94 | 232
11 | 9 | 15 | 233 | 156 | 43 | 60 | 0 | 16 | 10 | 0 | 37 | 0 | 0 | -89 | 233
11 | 9 | 16 | 241 | 156 | 43 | 64 | 0 | 16 | 2 | 0 | 36 | 0 | 0 | -76 | 241
11 | 9 | 17 | 255 | 156 | 43 | 72 | 0 | 16 | 0 | 0 | 26 | 0 | 0 | -58 | 255
11 | 9 | 18 | 257 | 156 | 44 | 74 | 0 | 16 | 0 | 0 | 19 | 0 | 0 | -52 | 257
11 | 9 | 19 | 251 | 156 | 43 | 71 | 0 | 16 | 0 | 0 | 15 | 0 | 0 | -50 | 251
11 | 9 | 20 | 244 | 156 | 43 | 66 | 0 | 16 | 0 | 0 | 15 | 0 | 11 | -63 | 244
11 | 9 | 21 | 231 | 156 | 43 | 63 | 0 | 16 | 0 | 0 | 23 | 0 | 0 | -70 | 231
11 | 9 | 22 | 220 | 156 | 43 | 62 | 0 | 16 | 0 | 0 | 29 | 0 | 11 | -97 | 220
11 | 9 | 23 | 211 | 156 | 43 | 61 | 0 | 16 | 0 | 0 | 46 | 0 | 0 | -111 | 211
11 | 10 | 0 | 202 | 156 | 43 | 58 | 0 | 16 | 0 | 0 | 50 | 0 | 0 | -121 | 202
11 | 10 | 1 | 201 | 156 | 43 | 58 | 0 | 16 | 0 | 0 | 35 | 0 | 0 | -107 | 201
11 | 10 | 2 | 217 | 156 | 43 | 62 | 0 | 16 | 0 | 0 | 34 | 0 | 0 | -94 | 217
11 | 10 | 3 | 237 | 156 | 43 | 70 | 0 | 16 | 0 | 0 | 19 | 0 | 0 | -67 | 237
11 | 10 | 4 | 254 | 156 | 43 | 74 | 0 | 16 | 0 | 0 | 30 | 0 | 0 | -65 | 254
11 | 10 | 5 | 257 | 156 | 44 | 73 | 0 | 16 | 0 | 0 | 38 | 0 | 0 | -70 | 257
11 | 10 | 6 | 259 | 156 | 44 | 72 | 0 | 16 | 0 | 0 | 50 | 0 | 0 | -79 | 259
11 | 10 | 7 | 274 | 156 | 46 | 65 | 0 | 16 | 4 | 0 | 80 | 0 | 0 | -93 | 274
11 | 10 | 8 | 309 | 156 | 52 | 67 | 0 | 16 | 11 | 0 | 83 | 0 | 0 | -76 | 309
11 | 10 | 9 | 334 | 156 | 55 | 71 | 0 | 16 | 30 | 0 | 75 | 0 | 0 | -69 | 334
11 | 10 | 10 | 328 | 156 | 55 | 67 | 0 | 16 | 54 | 0 | 69 | 0 | -12 | -77 | 328
11 | 10 | 11 | 322 | 156 | 54 | 66 | 0 | 16 | 65 | 0 | 60 | 0 | -12 | -83 | 322
11 | 10 | 12 | 303 | 156 | 51 | 62 | 0 | 16 | 70 | 0 | 64 | 0 | -12 | -104 | 303
11 | 10 | 13 | 319 | 156 | 53 | 67 | 0 | 16 | 60 | 0 | 63 | 0 | -12 | -84 | 319
11 | 10 | 14 | 324 | 156 | 54 | 71 | 0 | 16 | 41 | 0 | 52 | 0 | 0 | -66 | 324
11 | 10 | 15 | 323 | 156 | 54 | 81 | 0 | 16 | 21 | 0 | 38 | 0 | 0 | -43 | 323
11 | 10 | 16 | 329 | 156 | 55 | 97 | 0 | 16 | 3 | 0 | 39 | 0 | 0 | -37 | 329
11 | 10 | 17 | 329 | 156 | 55 | 98 | 0 | 16 | 0 | 0 | 35 | 0 | 11 | -42 | 329
11 | 10 | 18 | 324 | 156 | 54 | 91 | 0 | 16 | 0 | 0 | 36 | 0 | 0 | -29 | 324
11 | 10 | 19 | 310 | 156 | 52 | 81 | 0 | 16 | 0 | 0 | 36 | 0 | 0 | -31 | 310
11 | 10 | 20 | 298 | 156 | 50 | 71 | 0 | 16 | 0 | 0 | 38 | 0 | 0 | -33 | 298
11 | 10 | 21 | 292 | 156 | 49 | 66 | 0 | 16 | 0 | 0 | 32 | 0 | 0 | -27 | 292
11 | 10 | 22 | 276 | 156 | 47 | 62 | 0 | 16 | 0 | 0 | 27 | 0 | 0 | -32 | 276
11 | 10 | 23 | 263 | 156 | 45 | 60 | 0 | 16 | 0 | 0 | 29 | 0 | 5 | -48 | 263
11 | 11 | 0 | 245 | 156 | 43 | 58 | 0 | 16 | 0 | 0 | 26 | 0 | 0 | -54 | 245
11 | 11 | 1 | 244 | 156 | 43 | 58 | 0 | 16 | 0 | 0 | 20 | 0 | 0 | -49 | 244
11 | 11 | 2 | 263 | 156 | 45 | 62 | 0 | 16 | 0 | 0 | 18 | 0 | 0 | -34 | 263
11 | 11 | 3 | 282 | 156 | 48 | 70 | 0 | 16 | 0 | 0 | 13 | 0 | 0 | -21 | 282
11 | 11 | 4 | 292 | 156 | 49 | 74 | 0 | 16 | 0 | 0 | 8 | 0 | 0 | -11 | 292
11 | 11 | 5 | 300 | 156 | 50 | 74 | 0 | 16 | 0 | 0 | 12 | 0 | 0 | -8 | 300
11 | 11 | 6 | 302 | 156 | 51 | 72 | 0 | 16 | 1 | 0 | 9 | 0 | 0 | -3 | 302
11 | 11 | 7 | 304 | 156 | 51 | 66 | 0 | 16 | 16 | 0 | 4 | 0 | 0 | -5 | 304
11 | 11 | 8 | 323 | 156 | 54 | 68 | 0 | 16 | 48 | 0 | 2 | 0 | 0 | -21 | 323
11 | 11 | 9 | 328 | 156 | 55 | 71 | 0 | 16 | 79 | 0 | 2 | 0 | 0 | -51 | 328
11 | 11 | 10 | 324 | 156 | 54 | 67 | 0 | 16 | 99 | 0 | 4 | 0 | 0 | -72 | 324
11 | 11 | 11 | 322 | 156 | 54 | 66 | 0 | 16 | 100 | 0 | 5 | 0 | 0 | -75 | 322
11 | 11 | 12 | 302 | 156 | 51 | 62 | 0 | 16 | 68 | 0 | 10 | 0 | 0 | -61 | 302
11 | 11 | 13 | 317 | 156 | 53 | 68 | 0 | 16 | 63 | 0 | 8 | 0 | 0 | -47 | 317
11 | 11 | 14 | 315 | 156 | 53 | 72 | 0 | 16 | 67 | 0 | 4 | 0 | 0 | -53 | 315
11 | 11 | 15 | 316 | 156 | 53 | 81 | 0 | 16 | 33 | 0 | 5 | 0 | 0 | -28 | 316
11 | 11 | 16 | 323 | 156 | 54 | 98 | 0 | 16 | 4 | 0 | 7 | 0 | 0 | -12 | 323
11 | 11 | 17 | 328 | 156 | 55 | 98 | 0 | 16 | 0 | 0 | 10 | 0 | 0 | -7 | 328
11 | 11 | 18 | 326 | 156 | 54 | 91 | 0 | 16 | 0 | 0 | 13 | 0 | 0 | -4 | 326
11 | 11 | 19 | 314 | 156 | 53 | 81 | 0 | 16 | 0 | 0 | 16 | 0 | 0 | -8 | 314
11 | 11 | 20 | 304 | 156 | 51 | 71 | 0 | 16 | 0 | 0 | 16 | 0 | 0 | -6 | 304
11 | 11 | 21 | 295 | 156 | 50 | 66 | 0 | 16 | 0 | 0 | 14 | 0 | 0 | -7 | 295
11 | 11 | 22 | 279 | 156 | 47 | 63 | 0 | 16 | 0 | 0 | 16 | 0 | 0 | -19 | 279
11 | 11 | 23 | 267 | 156 | 45 | 60 | 0 | 16 | 0 | 0 | 17 | 0 | 0 | -27 | 267
11 | 12 | 0 | 250 | 156 | 43 | 58 | 0 | 16 | 0 | 0 | 18 | 0 | 0 | -41 | 250
11 | 12 | 1 | 250 | 156 | 43 | 59 | 0 | 16 | 0 | 0 | 17 | 0 | 0 | -41 | 250
11 | 12 | 2 | 268 | 156 | 45 | 62 | 0 | 16 | 0 | 0 | 13 | 0 | 0 | -24 | 268
11 | 12 | 3 | 291 | 156 | 49 | 71 | 0 | 16 | 0 | 0 | 14 | 0 | 0 | -15 | 291
11 | 12 | 4 | 303 | 156 | 51 | 74 | 0 | 16 | 0 | 0 | 14 | 0 | 0 | -8 | 303
11 | 12 | 5 | 316 | 156 | 55 | 74 | 0 | 16 | 0 | 0 | 15 | 0 | 0 | 0 | 316
11 | 12 | 6 | 321 | 156 | 54 | 73 | 0 | 16 | 1 | 0 | 20 | 0 | 5 | -4 | 321
11 | 12 | 7 | 317 | 156 | 53 | 66 | 0 | 16 | 26 | 0 | 16 | 0 | 0 | -16 | 317
11 | 12 | 8 | 325 | 156 | 54 | 68 | 0 | 16 | 69 | 0 | 5 | 0 | 0 | -43 | 325
11 | 12 | 9 | 328 | 156 | 55 | 71 | 0 | 16 | 98 | 0 | 5 | 0 | 0 | -73 | 328
11 | 12 | 10 | 325 | 156 | 54 | 67 | 0 | 16 | 108 | 0 | 3 | 0 | 0 | -79 | 325
11 | 12 | 11 | 318 | 156 | 53 | 67 | 0 | 16 | 114 | 0 | 1 | 0 | 0 | -89 | 318
11 | 12 | 12 | 296 | 156 | 50 | 63 | 0 | 16 | 112 | 0 | 1 | 0 | 0 | -102 | 296
11 | 12 | 13 | 307 | 156 | 51 | 68 | 0 | 16 | 100 | 0 | 2 | 0 | 0 | -86 | 307
11 | 12 | 14 | 309 | 156 | 52 | 72 | 0 | 16 | 73 | 0 | 1 | 0 | 0 | -61 | 309
11 | 12 | 15 | 311 | 156 | 52 | 81 | 0 | 16 | 33 | 0 | 1 | 0 | 0 | -28 | 311
11 | 12 | 16 | 324 | 156 | 54 | 98 | 0 | 16 | 4 | 0 | 2 | 0 | 0 | -6 | 324
11 | 12 | 17 | 328 | 156 | 55 | 98 | 0 | 16 | 0 | 0 | 4 | 0 | 0 | -1 | 328
11 | 12 | 18 | 327 | 156 | 55 | 92 | 0 | 16 | 0 | 0 | 8 | 0 | 0 | 0 | 327
11 | 12 | 19 | 315 | 156 | 53 | 81 | 0 | 16 | 0 | 0 | 8 | 0 | 10 | -9 | 315
11 | 12 | 20 | 305 | 156 | 51 | 71 | 0 | 16 | 0 | 0 | 10 | 0 | 5 | -4 | 305
11 | 12 | 21 | 296 | 156 | 52 | 66 | 0 | 16 | 0 | 0 | 6 | 0 | 0 | 0 | 296
11 | 12 | 22 | 284 | 156 | 48 | 63 | 0 | 16 | 0 | 0 | 4 | 0 | 0 | -3 | 284
11 | 12 | 23 | 267 | 156 | 45 | 61 | 0 | 16 | 0 | 0 | 4 | 0 | 0 | -15 | 267
11 | 13 | 0 | 251 | 156 | 43 | 59 | 0 | 16 | 0 | 0 | 8 | 0 | 0 | -31 | 251
11 | 13 | 1 | 251 | 156 | 43 | 59 | 0 | 16 | 0 | 0 | 8 | 0 | 0 | -31 | 251
11 | 13 | 2 | 269 | 156 | 46 | 62 | 0 | 16 | 0 | 0 | 15 | 0 | 0 | -26 | 269
11 | 13 | 3 | 291 | 156 | 49 | 71 | 0 | 16 | 0 | 0 | 21 | 0 | 0 | -22 | 291
11 | 13 | 4 | 300 | 156 | 50 | 74 | 0 | 16 | 0 | 0 | 21 | 0 | 0 | -17 | 300
11 | 13 | 5 | 306 | 156 | 51 | 74 | 0 | 16 | 0 | 0 | 18 | 0 | 0 | -9 | 306
11 | 13 | 6 | 306 | 156 | 51 | 73 | 0 | 16 | 1 | 0 | 15 | 0 | 0 | -6 | 306
11 | 13 | 7 | 306 | 156 | 51 | 66 | 0 | 16 | 15 | 0 | 14 | 0 | 0 | -12 | 306
11 | 13 | 8 | 322 | 156 | 54 | 68 | 0 | 16 | 42 | 0 | 12 | 0 | 0 | -26 | 322
11 | 13 | 9 | 338 | 156 | 56 | 71 | 0 | 16 | 56 | 0 | 16 | 0 | 0 | -33 | 338
11 | 13 | 10 | 331 | 156 | 55 | 67 | 0 | 16 | 62 | 0 | 19 | 0 | 0 | -44 | 331
11 | 13 | 11 | 326 | 156 | 54 | 67 | 0 | 16 | 68 | 0 | 20 | 0 | 0 | -55 | 326
11 | 13 | 12 | 303 | 156 | 51 | 63 | 0 | 16 | 66 | 0 | 16 | 0 | 0 | -65 | 303
11 | 13 | 13 | 316 | 156 | 53 | 68 | 0 | 16 | 64 | 0 | 13 | 0 | 0 | -54 | 316
11 | 13 | 14 | 318 | 156 | 53 | 72 | 0 | 16 | 52 | 0 | 10 | 0 | 0 | -41 | 318
11 | 13 | 15 | 316 | 156 | 53 | 82 | 0 | 16 | 22 | 0 | 11 | 0 | 0 | -24 | 316
11 | 13 | 16 | 323 | 156 | 54 | 98 | 0 | 16 | 3 | 0 | 14 | 0 | 0 | -18 | 323
11 | 13 | 17 | 327 | 156 | 54 | 99 | 0 | 16 | 0 | 0 | 14 | 0 | 0 | -12 | 327
11 | 13 | 18 | 322 | 156 | 54 | 92 | 0 | 16 | 0 | 0 | 14 | 0 | 0 | -10 | 322
11 | 13 | 19 | 311 | 156 | 52 | 82 | 0 | 16 | 0 | 0 | 11 | 0 | 0 | -6 | 311
11 | 13 | 20 | 300 | 156 | 50 | 72 | 0 | 16 | 0 | 0 | 7 | 0 | 0 | -1 | 300
11 | 13 | 21 | 289 | 156 | 49 | 67 | 0 | 16 | 0 | 0 | 3 | 0 | 0 | -2 | 289
11 | 13 | 22 | 280 | 156 | 47 | 63 | 0 | 16 | 0 | 0 | 6 | 0 | 0 | -8 | 280
11 | 13 | 23 | 265 | 156 | 45 | 61 | 0 | 16 | 0 | 0 | 5 | 0 | 0 | -18 | 265
11 | 14 | 0 | 249 | 156 | 43 | 59 | 0 | 16 | 0 | 0 | 9 | 0 | 0 | -34 | 249
11 | 14 | 1 | 247 | 156 | 43 | 59 | 0 | 16 | 0 | 0 | 8 | 0 | 0 | -35 | 247
11 | 14 | 2 | 263 | 156 | 45 | 62 | 0 | 16 | 0 | 0 | 14 | 0 | 0 | -30 | 263
11 | 14 | 3 | 285 | 156 | 48 | 71 | 0 | 16 | 0 | 0 | 22 | 0 | 0 | -28 | 285
11 | 14 | 4 | 298 | 156 | 50 | 74 | 0 | 16 | 0 | 0 | 18 | 0 | 0 | -16 | 298
11 | 14 | 5 | 301 | 156 | 50 | 74 | 0 | 16 | 0 | 0 | 19 | 0 | 0 | -14 | 301
11 | 14 | 6 | 302 | 156 | 51 | 73 | 0 | 16 | 1 | 0 | 17 | 0 | 0 | -12 | 302
11 | 14 | 7 | 302 | 156 | 51 | 66 | 0 | 16 | 16 | 0 | 15 | 0 | 0 | -18 | 302
11 | 14 | 8 | 324 | 156 | 54 | 68 | 0 | 16 | 40 | 0 | 14 | 0 | 0 | -24 | 324
11 | 14 | 9 | 332 | 156 | 55 | 71 | 0 | 16 | 59 | 0 | 22 | 0 | 0 | -47 | 332
11 | 14 | 10 | 322 | 156 | 54 | 67 | 0 | 16 | 90 | 0 | 26 | 0 | -12 | -75 | 322
11 | 14 | 11 | 311 | 156 | 52 | 67 | 0 | 16 | 101 | 0 | 25 | 0 | -12 | -94 | 311
11 | 14 | 12 | 288 | 156 | 49 | 63 | 0 | 16 | 102 | 0 | 26 | 0 | -12 | -112 | 288
11 | 14 | 13 | 299 | 156 | 50 | 68 | 0 | 16 | 92 | 0 | 22 | 0 | -12 | -93 | 299
11 | 14 | 14 | 305 | 156 | 51 | 72 | 0 | 16 | 68 | 0 | 18 | 0 | 0 | -76 | 305
11 | 14 | 15 | 308 | 156 | 51 | 82 | 0 | 16 | 33 | 0 | 18 | 0 | 0 | -48 | 308
11 | 14 | 16 | 315 | 156 | 53 | 98 | 0 | 16 | 4 | 0 | 17 | 0 | 0 | -29 | 315
11 | 14 | 17 | 317 | 156 | 53 | 99 | 0 | 16 | 0 | 0 | 14 | 0 | 0 | -21 | 317
11 | 14 | 18 | 313 | 156 | 52 | 92 | 0 | 16 | 0 | 0 | 12 | 0 | 11 | -26 | 313
11 | 14 | 19 | 303 | 156 | 51 | 82 | 0 | 16 | 0 | 0 | 12 | 0 | 0 | -14 | 303
11 | 14 | 20 | 294 | 156 | 49 | 72 | 0 | 16 | 0 | 0 | 11 | 0 | 0 | -10 | 294
11 | 14 | 21 | 285 | 156 | 48 | 67 | 0 | 16 | 0 | 0 | 13 | 0 | 0 | -15 | 285
11 | 14 | 22 | 276 | 156 | 47 | 63 | 0 | 16 | 0 | 0 | 12 | 0 | 5 | -23 | 276
11 | 14 | 23 | 264 | 156 | 45 | 61 | 0 | 16 | 0 | 0 | 14 | 0 | 0 | -28 | 264
11 | 15 | 0 | 246 | 156 | 43 | 63 | 0 | 16 | 0 | 0 | 13 | 0 | 0 | -45 | 246
11 | 15 | 1 | 246 | 156 | 43 | 62 | 0 | 16 | 0 | 0 | 6 | 0 | 0 | -37 | 246
11 | 15 | 2 | 261 | 156 | 44 | 70 | 0 | 16 | 0 | 0 | 5 | 0 | 0 | -30 | 261
11 | 15 | 3 | 281 | 156 | 47 | 82 | 0 | 16 | 0 | 0 | 6 | 0 | 0 | -26 | 281
11 | 15 | 4 | 290 | 156 | 49 | 84 | 0 | 16 | 0 | 0 | 4 | 0 | 0 | -19 | 290
11 | 15 | 5 | 289 | 156 | 49 | 76 | 0 | 16 | 0 | 0 | 6 | 0 | 7 | -21 | 289
11 | 15 | 6 | 278 | 156 | 47 | 67 | 0 | 16 | 1 | 0 | 5 | 0 | 0 | -14 | 278
11 | 15 | 7 | 267 | 156 | 45 | 64 | 0 | 16 | 23 | 0 | 5 | 0 | 11 | -53 | 267
11 | 15 | 8 | 256 | 156 | 44 | 61 | 0 | 16 | 67 | 0 | 1 | 0 | 0 | -89 | 256
11 | 15 | 9 | 248 | 156 | 43 | 61 | 0 | 16 | 88 | -46 | 2 | -1 | -9 | -62 | 248
11 | 15 | 10 | 244 | 156 | 43 | 61 | 0 | 16 | 105 | -85 | 9 | -9 | -12 | -40 | 244
11 | 15 | 11 | 235 | 156 | 43 | 62 | 0 | 16 | 116 | -94 | 13 | -13 | -12 | -52 | 235
11 | 15 | 12 | 225 | 156 | 43 | 61 | 0 | 16 | 116 | -94 | 15 | -15 | -12 | -61 | 225
11 | 15 | 13 | 224 | 156 | 43 | 61 | 0 | 16 | 101 | -76 | 13 | -13 | -12 | -65 | 224
11 | 15 | 14 | 226 | 156 | 43 | 61 | 0 | 16 | 77 | 0 | 12 | 0 | 0 | -139 | 226
11 | 15 | 15 | 232 | 156 | 43 | 61 | 0 | 16 | 37 | 0 | 11 | 0 | 0 | -92 | 232
11 | 15 | 16 | 244 | 156 | 43 | 65 | 0 | 16 | 5 | 0 | 6 | 0 | 0 | -47 | 244
11 | 15 | 17 | 261 | 156 | 44 | 73 | 0 | 16 | 0 | 0 | 7 | 0 | 0 | -35 | 261
11 | 15 | 18 | 265 | 156 | 45 | 76 | 0 | 16 | 0 | 0 | 12 | 0 | 0 | -40 | 265
11 | 15 | 19 | 260 | 156 | 44 | 72 | 0 | 16 | 0 | 0 | 11 | 0 | 0 | -39 | 260
11 | 15 | 20 | 254 | 156 | 43 | 67 | 0 | 16 | 0 | 0 | 11 | 0 | 11 | -50 | 254
11 | 15 | 21 | 243 | 156 | 43 | 64 | 0 | 16 | 0 | 0 | 12 | 0 | 11 | -59 | 243
11 | 15 | 22 | 234 | 156 | 43 | 63 | 0 | 16 | 0 | 0 | 9 | 0 | 0 | -53 | 234
11 | 15 | 23 | 224 | 156 | 43 | 62 | 0 | 16 | 0 | 0 | 7 | 0 | 0 | -60 | 224
11 | 16 | 0 | 212 | 156 | 43 | 64 | 0 | 16 | 0 | 0 | 12 | 0 | 11 | -90 | 212
11 | 16 | 1 | 212 | 156 | 43 | 63 | 0 | 16 | 0 | 0 | 14 | 0 | 0 | -80 | 212
11 | 16 | 2 | 232 | 156 | 43 | 70 | 0 | 16 | 0 | 0 | 17 | 0 | 0 | -70 | 232
11 | 16 | 3 | 254 | 156 | 43 | 83 | 0 | 16 | 0 | 0 | 21 | 0 | 0 | -65 | 254
11 | 16 | 4 | 267 | 156 | 45 | 85 | 0 | 16 | 0 | 0 | 25 | 0 | 0 | -60 | 267
11 | 16 | 5 | 264 | 156 | 45 | 76 | 0 | 16 | 0 | 0 | 24 | 0 | 7 | -60 | 264
11 | 16 | 6 | 252 | 156 | 43 | 67 | 0 | 16 | 1 | 0 | 24 | 0 | 0 | -55 | 252
11 | 16 | 7 | 239 | 156 | 43 | 64 | 0 | 16 | 23 | 0 | 24 | 0 | 0 | -87 | 239
11 | 16 | 8 | 227 | 156 | 43 | 62 | 0 | 16 | 66 | 0 | 19 | 0 | 0 | -135 | 227
11 | 16 | 9 | 221 | 156 | 43 | 62 | 0 | 16 | 93 | -59 | 11 | -11 | -12 | -61 | 238
11 | 16 | 10 | 212 | 156 | 43 | 61 | 0 | 16 | 106 | -86 | 4 | -4 | -9 | -75 | 212
11 | 16 | 11 | 209 | 156 | 43 | 62 | 0 | 16 | 115 | -93 | 2 | -2 | -12 | -78 | 209
11 | 16 | 12 | 206 | 156 | 43 | 62 | 0 | 16 | 113 | -92 | 1 | -1 | -12 | -80 | 206
11 | 16 | 13 | 201 | 156 | 43 | 62 | 0 | 16 | 96 | -60 | 2 | -1 | -12 | -81 | 221
11 | 16 | 14 | 203 | 156 | 43 | 62 | 0 | 16 | 68 | 0 | 1 | 0 | 0 | -143 | 203
11 | 16 | 15 | 209 | 156 | 43 | 62 | 0 | 16 | 30 | 0 | 2 | 0 | 0 | -100 | 209
11 | 16 | 16 | 227 | 156 | 43 | 65 | 0 | 16 | 4 | 0 | 2 | 0 | 0 | -59 | 227
11 | 16 | 17 | 249 | 156 | 43 | 74 | 0 | 16 | 0 | 0 | 3 | 0 | 11 | -54 | 249
11 | 16 | 18 | 254 | 156 | 43 | 76 | 0 | 16 | 0 | 0 | 4 | 0 | 11 | -52 | 254
11 | 16 | 19 | 251 | 156 | 43 | 72 | 0 | 16 | 0 | 0 | 11 | 0 | 0 | -47 | 251
11 | 16 | 20 | 244 | 156 | 43 | 67 | 0 | 16 | 0 | 0 | 13 | 0 | 7 | -58 | 244
11 | 16 | 21 | 234 | 156 | 43 | 64 | 0 | 16 | 0 | 0 | 21 | 0 | 11 | -77 | 234
11 | 16 | 22 | 223 | 156 | 43 | 63 | 0 | 16 | 0 | 0 | 23 | 0 | 0 | -78 | 223
11 | 16 | 23 | 213 | 156 | 43 | 62 | 0 | 16 | 0 | 0 | 32 | 0 | 0 | -96 | 213
11 | 17 | 0 | 205 | 156 | 43 | 59 | 0 | 16 | 0 | 0 | 40 | 0 | 0 | -109 | 205
11 | 17 | 1 | 207 | 156 | 43 | 59 | 0 | 16 | 0 | 0 | 46 | 0 | 0 | -113 | 207
11 | 17 | 2 | 226 | 156 | 43 | 63 | 0 | 16 | 0 | 0 | 47 | 0 | 0 | -99 | 226
11 | 17 | 3 | 248 | 156 | 43 | 72 | 0 | 16 | 0 | 0 | 54 | 0 | 0 | -93 | 248
11 | 17 | 4 | 261 | 156 | 44 | 75 | 0 | 16 | 0 | 0 | 65 | 0 | 0 | -95 | 261
11 | 17 | 5 | 271 | 156 | 46 | 74 | 0 | 16 | 0 | 0 | 66 | 0 | 0 | -87 | 271
11 | 17 | 6 | 277 | 156 | 47 | 74 | 0 | 16 | 1 | 0 | 66 | 0 | 0 | -83 | 277
11 | 17 | 7 | 280 | 156 | 47 | 66 | 0 | 16 | 23 | 0 | 66 | 0 | 0 | -94 | 280
11 | 17 | 8 | 297 | 156 | 50 | 69 | 0 | 16 | 61 | 0 | 62 | 0 | 0 | -117 | 297
11 | 17 | 9 | 307 | 156 | 51 | 72 | 0 | 16 | 90 | 0 | 58 | 0 | -9 | -127 | 307
11 | 17 | 10 | 302 | 156 | 51 | 68 | 0 | 16 | 92 | 0 | 53 | 0 | -12 | -122 | 302
11 | 17 | 11 | 302 | 156 | 51 | 68 | 0 | 16 | 96 | 0 | 48 | 0 | -12 | -121 | 302
11 | 17 | 12 | 287 | 156 | 48 | 63 | 0 | 16 | 84 | 0 | 42 | 0 | -12 | -110 | 287
11 | 17 | 13 | 297 | 156 | 50 | 68 | 0 | 16 | 55 | 0 | 53 | 0 | -12 | -89 | 297
11 | 17 | 14 | 309 | 156 | 52 | 72 | 0 | 16 | 24 | 0 | 70 | 0 | 0 | -81 | 309
11 | 17 | 15 | 313 | 156 | 52 | 82 | 0 | 16 | 12 | 0 | 61 | 0 | 0 | -66 | 313
11 | 17 | 16 | 321 | 156 | 54 | 98 | 0 | 16 | 1 | 0 | 55 | 0 | 0 | -59 | 321
11 | 17 | 17 | 318 | 156 | 53 | 99 | 0 | 16 | 0 | 0 | 52 | 0 | 0 | -58 | 318
11 | 17 | 18 | 314 | 156 | 52 | 92 | 0 | 16 | 0 | 0 | 51 | 0 | 0 | -53 | 314
11 | 17 | 19 | 301 | 156 | 51 | 82 | 0 | 16 | 0 | 0 | 60 | 0 | 11 | -75 | 301
11 | 17 | 20 | 292 | 156 | 49 | 72 | 0 | 16 | 0 | 0 | 63 | 0 | 0 | -64 | 292
11 | 17 | 21 | 281 | 156 | 47 | 67 | 0 | 16 | 0 | 0 | 47 | 0 | 0 | -52 | 281
11 | 17 | 22 | 270 | 156 | 46 | 64 | 0 | 16 | 0 | 0 | 45 | 0 | 9 | -66 | 270
11 | 17 | 23 | 258 | 156 | 44 | 62 | 0 | 16 | 0 | 0 | 46 | 0 | 0 | -66 | 258
11 | 18 | 0 | 242 | 156 | 43 | 59 | 0 | 16 | 0 | 0 | 49 | 0 | 0 | -81 | 242
11 | 18 | 1 | 244 | 156 | 43 | 60 | 0 | 16 | 0 | 0 | 36 | 0 | 0 | -67 | 244
11 | 18 | 2 | 265 | 156 | 45 | 63 | 0 | 16 | 0 | 0 | 41 | 0 | 0 | -56 | 265
11 | 18 | 3 | 286 | 156 | 48 | 72 | 0 | 16 | 0 | 0 | 23 | 0 | 0 | -29 | 286
11 | 18 | 4 | 299 | 156 | 50 | 75 | 0 | 16 | 0 | 0 | 23 | 0 | 0 | -21 | 299
11 | 18 | 5 | 307 | 156 | 51 | 75 | 0 | 16 | 0 | 0 | 33 | 0 | 0 | -24 | 307
11 | 18 | 6 | 310 | 156 | 52 | 74 | 0 | 16 | 0 | 0 | 20 | 0 | 0 | -8 | 310
11 | 18 | 7 | 317 | 156 | 53 | 67 | 0 | 16 | 8 | 0 | 32 | 0 | 0 | -15 | 317
11 | 18 | 8 | 348 | 156 | 58 | 69 | 0 | 16 | 22 | 0 | 30 | 0 | 0 | -3 | 348
11 | 18 | 9 | 367 | 156 | 65 | 72 | 0 | 16 | 36 | 0 | 22 | 0 | 0 | 0 | 367
11 | 18 | 10 | 366 | 156 | 78 | 68 | 0 | 16 | 34 | 0 | 13 | 0 | 0 | 1 | 366
11 | 18 | 11 | 362 | 156 | 68 | 68 | 0 | 16 | 47 | 0 | 8 | 0 | 0 | -1 | 362
11 | 18 | 12 | 341 | 156 | 57 | 64 | 0 | 16 | 54 | 0 | 7 | 0 | 0 | -13 | 341
11 | 18 | 13 | 352 | 156 | 58 | 69 | 0 | 16 | 35 | 0 | 20 | 0 | 0 | -2 | 352
11 | 18 | 14 | 359 | 156 | 69 | 73 | 0 | 16 | 28 | 0 | 18 | 0 | 0 | -1 | 359
11 | 18 | 15 | 354 | 156 | 59 | 82 | 0 | 16 | 13 | 0 | 38 | 0 | 0 | -10 | 354
11 | 18 | 16 | 365 | 156 | 79 | 99 | 0 | 16 | 1 | 0 | 14 | 0 | 0 | 0 | 365
11 | 18 | 17 | 364 | 156 | 60 | 100 | 0 | 16 | 0 | 0 | 26 | 0 | 7 | -1 | 364
11 | 18 | 18 | 360 | 156 | 59 | 93 | 0 | 16 | 0 | 0 | 38 | 0 | 0 | -2 | 360
11 | 18 | 19 | 347 | 156 | 58 | 82 | 0 | 16 | 0 | 0 | 55 | 0 | 0 | -20 | 347
11 | 18 | 20 | 335 | 156 | 56 | 72 | 0 | 16 | 0 | 0 | 59 | 0 | 0 | -24 | 335
11 | 18 | 21 | 320 | 156 | 53 | 67 | 0 | 16 | 0 | 0 | 51 | 0 | 0 | -23 | 320
11 | 18 | 22 | 312 | 156 | 52 | 64 | 0 | 16 | 0 | 0 | 55 | 0 | 0 | -31 | 312
11 | 18 | 23 | 293 | 156 | 49 | 62 | 0 | 16 | 0 | 0 | 48 | 0 | 0 | -38 | 293
11 | 19 | 0 | 274 | 156 | 46 | 60 | 0 | 16 | 0 | 0 | 39 | 0 | 0 | -43 | 274
11 | 19 | 1 | 277 | 156 | 47 | 60 | 0 | 16 | 0 | 0 | 29 | 0 | 0 | -31 | 277
11 | 19 | 2 | 294 | 156 | 49 | 63 | 0 | 16 | 0 | 0 | 16 | 0 | 0 | -6 | 294
11 | 19 | 3 | 312 | 156 | 54 | 72 | 0 | 16 | 0 | 0 | 14 | 0 | 0 | 0 | 312
11 | 19 | 4 | 322 | 156 | 64 | 75 | 0 | 16 | 0 | 0 | 11 | 0 | 0 | 0 | 322
11 | 19 | 5 | 326 | 156 | 70 | 75 | 0 | 16 | 0 | 0 | 9 | 0 | 0 | 0 | 326
11 | 19 | 6 | 333 | 156 | 76 | 74 | 0 | 16 | 0 | 0 | 11 | 0 | 0 | 0 | 333
11 | 19 | 7 | 342 | 156 | 89 | 67 | 0 | 16 | 8 | 0 | 6 | 0 | 0 | 0 | 342
11 | 19 | 8 | 366 | 156 | 98 | 69 | 0 | 16 | 25 | 0 | 2 | 0 | 0 | 0 | 366
11 | 19 | 9 | 377 | 156 | 84 | 72 | 0 | 16 | 48 | 0 | 1 | 0 | 0 | 0 | 377
11 | 19 | 10 | 361 | 156 | 60 | 68 | 0 | 16 | 69 | 0 | 2 | 0 | -10 | 0 | 361
11 | 19 | 11 | 356 | 156 | 59 | 68 | 0 | 16 | 81 | 0 | 1 | 0 | -12 | -13 | 356
11 | 19 | 12 | 336 | 156 | 56 | 64 | 0 | 16 | 47 | 0 | 3 | 0 | -5 | -1 | 336
11 | 19 | 13 | 351 | 156 | 58 | 69 | 0 | 16 | 37 | 0 | 2 | 0 | 0 | 13 | 351
11 | 19 | 14 | 355 | 156 | 82 | 73 | 0 | 16 | 26 | 0 | 1 | 0 | 0 | 1 | 355
11 | 19 | 15 | 355 | 156 | 87 | 83 | 0 | 16 | 12 | 0 | 1 | 0 | 0 | 0 | 355
11 | 19 | 16 | 362 | 156 | 79 | 99 | 0 | 16 | 1 | 0 | 1 | 0 | 10 | 0 | 362
11 | 19 | 17 | 360 | 156 | 87 | 100 | 0 | 16 | 0 | 0 | 1 | 0 | 0 | 0 | 360
11 | 19 | 18 | 357 | 156 | 91 | 93 | 0 | 16 | 0 | 0 | 1 | 0 | 0 | 0 | 357
11 | 19 | 19 | 344 | 156 | 89 | 82 | 0 | 16 | 0 | 0 | 1 | 0 | 0 | 0 | 344
11 | 19 | 20 | 332 | 156 | 86 | 72 | 0 | 16 | 0 | 0 | 1 | 0 | 0 | 1 | 332
11 | 19 | 21 | 319 | 156 | 78 | 68 | 0 | 16 | 0 | 0 | 2 | 0 | 0 | -1 | 319
11 | 19 | 22 | 310 | 156 | 73 | 64 | 0 | 16 | 0 | 0 | 1 | 0 | 0 | 0 | 310
11 | 19 | 23 | 290 | 156 | 54 | 62 | 0 | 16 | 0 | 0 | 2 | 0 | 0 | 0 | 290
11 | 20 | 0 | 274 | 156 | 46 | 60 | 0 | 16 | 0 | 0 | 3 | 0 | 0 | -7 | 274
11 | 20 | 1 | 281 | 156 | 47 | 60 | 0 | 16 | 0 | 0 | 7 | 0 | 0 | -5 | 281
11 | 20 | 2 | 296 | 156 | 55 | 63 | 0 | 16 | 0 | 0 | 5 | 0 | 0 | 1 | 296
11 | 20 | 3 | 315 | 156 | 68 | 72 | 0 | 16 | 0 | 0 | 3 | 0 | 0 | 0 | 315
11 | 20 | 4 | 326 | 156 | 58 | 75 | 0 | 16 | 0 | 0 | 10 | 0 | 11 | 0 | 326
11 | 20 | 5 | 330 | 156 | 72 | 75 | 0 | 16 | 0 | 0 | 11 | 0 | 0 | 0 | 330
11 | 20 | 6 | 347 | 156 | 77 | 74 | 0 | 16 | 1 | 0 | 12 | 0 | 11 | 0 | 347
11 | 20 | 7 | 350 | 156 | 78 | 67 | 0 | 16 | 20 | 0 | 12 | 0 | 0 | 1 | 350
11 | 20 | 8 | 356 | 156 | 59 | 69 | 0 | 16 | 61 | 0 | 8 | 0 | 0 | -13 | 356
11 | 20 | 9 | 352 | 156 | 58 | 72 | 0 | 16 | 95 | 0 | 6 | 0 | 0 | -51 | 352
11 | 20 | 10 | 336 | 156 | 56 | 68 | 0 | 16 | 115 | 0 | 8 | 0 | -12 | -71 | 336
11 | 20 | 11 | 324 | 156 | 54 | 68 | 0 | 16 | 121 | 0 | 17 | 0 | -12 | -96 | 324
11 | 20 | 12 | 297 | 156 | 50 | 64 | 0 | 16 | 111 | 0 | 24 | 0 | -12 | -112 | 297
11 | 20 | 13 | 313 | 156 | 52 | 69 | 0 | 16 | 95 | 0 | 26 | 0 | -12 | -89 | 313
11 | 20 | 14 | 320 | 156 | 53 | 73 | 0 | 16 | 57 | 0 | 30 | 0 | 0 | -65 | 320
11 | 20 | 15 | 324 | 156 | 54 | 83 | 0 | 16 | 27 | 0 | 41 | 0 | 0 | -53 | 324
11 | 20 | 16 | 336 | 156 | 56 | 99 | 0 | 16 | 3 | 0 | 46 | 0 | 0 | -40 | 336
11 | 20 | 17 | 340 | 156 | 56 | 100 | 0 | 16 | 0 | 0 | 48 | 0 | 0 | -36 | 340
11 | 20 | 18 | 336 | 156 | 56 | 93 | 0 | 16 | 0 | 0 | 57 | 0 | 0 | -42 | 336
11 | 20 | 19 | 325 | 156 | 54 | 83 | 0 | 16 | 0 | 0 | 64 | 0 | 0 | -48 | 325
11 | 20 | 20 | 312 | 156 | 52 | 73 | 0 | 16 | 0 | 0 | 66 | 0 | 0 | -51 | 312
11 | 20 | 21 | 300 | 156 | 50 | 68 | 0 | 16 | 0 | 0 | 65 | 0 | 0 | -55 | 300
11 | 20 | 22 | 289 | 156 | 49 | 64 | 0 | 16 | 0 | 0 | 64 | 0 | 0 | -60 | 289
11 | 20 | 23 | 273 | 156 | 46 | 62 | 0 | 16 | 0 | 0 | 59 | 0 | 0 | -66 | 273
11 | 21 | 0 | 257 | 156 | 44 | 60 | 0 | 16 | 0 | 0 | 62 | 0 | 0 | -81 | 257
11 | 21 | 1 | 261 | 156 | 44 | 60 | 0 | 16 | 0 | 0 | 67 | 0 | 0 | -82 | 261
11 | 21 | 2 | 276 | 156 | 47 | 64 | 0 | 16 | 0 | 0 | 63 | 0 | 0 | -70 | 276
11 | 21 | 3 | 298 | 156 | 50 | 72 | 0 | 16 | 0 | 0 | 50 | 0 | 0 | -46 | 298
11 | 21 | 4 | 308 | 156 | 52 | 76 | 0 | 16 | 0 | 0 | 55 | 0 | 0 | -47 | 308
11 | 21 | 5 | 309 | 156 | 52 | 75 | 0 | 16 | 0 | 0 | 68 | 0 | 0 | -58 | 309
11 | 21 | 6 | 309 | 156 | 52 | 74 | 0 | 16 | 0 | 0 | 55 | 0 | 0 | -44 | 309
11 | 21 | 7 | 316 | 156 | 53 | 67 | 0 | 16 | 5 | 0 | 44 | 0 | 0 | -25 | 316
11 | 21 | 8 | 346 | 156 | 57 | 69 | 0 | 16 | 18 | 0 | 41 | 0 | 11 | -22 | 346
11 | 21 | 9 | 359 | 156 | 59 | 73 | 0 | 16 | 32 | 0 | 34 | 0 | 0 | -11 | 359
11 | 21 | 10 | 359 | 156 | 59 | 69 | 0 | 16 | 36 | 0 | 18 | 0 | 0 | 5 | 359
11 | 21 | 11 | 357 | 156 | 59 | 68 | 0 | 16 | 37 | 0 | 15 | 0 | 0 | 6 | 357
11 | 21 | 12 | 337 | 156 | 56 | 64 | 0 | 16 | 42 | 0 | 35 | 0 | -12 | -20 | 337
11 | 21 | 13 | 351 | 156 | 58 | 69 | 0 | 16 | 34 | 0 | 25 | 0 | -3 | -4 | 351
11 | 21 | 14 | 350 | 156 | 58 | 73 | 0 | 16 | 25 | 0 | 28 | 0 | 0 | -6 | 350
11 | 21 | 15 | 345 | 156 | 57 | 83 | 0 | 16 | 11 | 0 | 29 | 0 | 0 | -7 | 345
11 | 21 | 16 | 347 | 156 | 57 | 99 | 0 | 16 | 2 | 0 | 32 | 0 | 0 | -15 | 347
11 | 21 | 17 | 343 | 156 | 57 | 100 | 0 | 16 | 0 | 0 | 24 | 0 | 0 | -10 | 343
11 | 21 | 18 | 334 | 156 | 56 | 93 | 0 | 16 | 0 | 0 | 26 | 0 | 0 | -13 | 334
11 | 21 | 19 | 320 | 156 | 53 | 83 | 0 | 16 | 0 | 0 | 35 | 0 | 11 | -34 | 320
11 | 21 | 20 | 309 | 156 | 52 | 73 | 0 | 16 | 0 | 0 | 66 | 0 | 0 | -54 | 309
11 | 21 | 21 | 296 | 156 | 50 | 68 | 0 | 16 | 0 | 0 | 67 | 0 | 0 | -61 | 296
11 | 21 | 22 | 288 | 156 | 48 | 64 | 0 | 16 | 0 | 0 | 68 | 0 | 0 | -64 | 288
11 | 21 | 23 | 271 | 156 | 46 | 62 | 0 | 16 | 0 | 0 | 52 | 0 | 0 | -61 | 271
11 | 22 | 0 | 254 | 156 | 43 | 65 | 0 | 16 | 0 | 0 | 39 | 0 | 0 | -65 | 254
11 | 22 | 1 | 252 | 156 | 43 | 64 | 0 | 16 | 0 | 0 | 26 | 0 | 0 | -53 | 252
11 | 22 | 2 | 268 | 156 | 45 | 72 | 0 | 16 | 0 | 0 | 16 | 0 | 0 | -37 | 268
11 | 22 | 3 | 285 | 156 | 48 | 84 | 0 | 16 | 0 | 0 | 11 | 0 | 0 | -30 | 285
11 | 22 | 4 | 294 | 156 | 49 | 86 | 0 | 16 | 0 | 0 | 12 | 0 | 11 | -36 | 294
11 | 22 | 5 | 286 | 156 | 48 | 77 | 0 | 16 | 0 | 0 | 8 | 0 | 11 | -30 | 286
11 | 22 | 6 | 271 | 156 | 46 | 68 | 0 | 16 | 0 | 0 | 5 | 0 | 0 | -20 | 271
11 | 22 | 7 | 264 | 156 | 45 | 65 | 0 | 16 | 15 | 0 | 6 | 0 | 0 | -39 | 264
11 | 22 | 8 | 265 | 156 | 45 | 63 | 0 | 16 | 54 | 0 | 5 | 0 | 0 | -74 | 265
11 | 22 | 9 | 255 | 156 | 43 | 63 | 0 | 16 | 89 | 0 | 3 | 0 | 0 | -115 | 255
11 | 22 | 10 | 245 | 156 | 43 | 62 | 0 | 16 | 111 | -90 | 2 | -1 | -12 | -42 | 245
11 | 22 | 11 | 236 | 156 | 43 | 63 | 0 | 16 | 118 | -96 | 1 | 0 | -12 | -53 | 236
11 | 22 | 12 | 232 | 156 | 43 | 63 | 0 | 16 | 106 | -86 | 1 | -1 | -12 | -54 | 232
11 | 22 | 13 | 234 | 156 | 43 | 63 | 0 | 16 | 79 | -49 | 1 | -1 | -12 | -46 | 250
11 | 22 | 14 | 237 | 156 | 43 | 63 | 0 | 16 | 52 | 0 | 1 | 0 | -9 | -85 | 237
11 | 22 | 15 | 239 | 156 | 43 | 63 | 0 | 16 | 21 | 0 | 1 | 0 | 0 | -61 | 239
11 | 22 | 16 | 252 | 156 | 43 | 66 | 0 | 16 | 3 | 0 | 2 | 0 | 7 | -41 | 252
11 | 22 | 17 | 269 | 156 | 46 | 75 | 0 | 16 | 0 | 0 | 8 | 0 | 0 | -32 | 269
11 | 22 | 18 | 272 | 156 | 46 | 77 | 0 | 16 | 0 | 0 | 8 | 0 | 0 | -31 | 272
11 | 22 | 19 | 269 | 156 | 46 | 73 | 0 | 16 | 0 | 0 | 20 | 0 | 0 | -42 | 269
11 | 22 | 20 | 262 | 156 | 45 | 68 | 0 | 16 | 0 | 0 | 20 | 0 | 0 | -43 | 262
11 | 22 | 21 | 252 | 156 | 43 | 65 | 0 | 16 | 0 | 0 | 22 | 0 | 0 | -50 | 252
11 | 22 | 22 | 242 | 156 | 43 | 64 | 0 | 16 | 0 | 0 | 23 | 0 | 0 | -60 | 242
11 | 22 | 23 | 234 | 156 | 43 | 63 | 0 | 16 | 0 | 0 | 28 | 0 | 0 | -72 | 234
11 | 23 | 0 | 221 | 156 | 43 | 65 | 0 | 16 | 0 | 0 | 25 | 0 | 0 | -84 | 221
11 | 23 | 1 | 224 | 156 | 43 | 64 | 0 | 16 | 0 | 0 | 24 | 0 | 0 | -79 | 224
11 | 23 | 2 | 243 | 156 | 43 | 72 | 0 | 16 | 0 | 0 | 23 | 0 | 0 | -67 | 243
11 | 23 | 3 | 261 | 156 | 44 | 84 | 0 | 16 | 0 | 0 | 22 | 0 | 11 | -72 | 261
11 | 23 | 4 | 275 | 156 | 46 | 86 | 0 | 16 | 0 | 0 | 20 | 0 | 11 | -60 | 275
11 | 23 | 5 | 269 | 156 | 46 | 78 | 0 | 16 | 0 | 0 | 18 | 0 | 11 | -56 | 269
11 | 23 | 6 | 258 | 156 | 44 | 68 | 0 | 16 | 0 | 0 | 20 | 0 | 0 | -46 | 258
11 | 23 | 7 | 248 | 156 | 43 | 65 | 0 | 16 | 19 | 0 | 20 | 0 | 0 | -71 | 248
11 | 23 | 8 | 239 | 156 | 43 | 63 | 0 | 16 | 59 | 0 | 18 | 0 | 0 | -116 | 239
11 | 23 | 9 | 229 | 156 | 43 | 63 | 0 | 16 | 87 | 0 | 23 | 0 | 0 | -159 | 229
11 | 23 | 10 | 221 | 156 | 43 | 63 | 0 | 16 | 102 | -70 | 23 | -23 | -12 | -77 | 221
11 | 23 | 11 | 218 | 156 | 43 | 63 | 0 | 16 | 105 | -85 | 21 | -21 | -12 | -68 | 218
11 | 23 | 12 | 213 | 156 | 43 | 63 | 0 | 16 | 96 | -60 | 20 | -20 | -12 | -70 | 232
11 | 23 | 13 | 210 | 156 | 43 | 63 | 0 | 16 | 84 | -50 | 17 | -13 | -12 | -94 | 210
11 | 23 | 14 | 211 | 156 | 43 | 63 | 0 | 16 | 66 | 0 | 21 | 0 | -9 | -145 | 211
11 | 23 | 15 | 216 | 156 | 43 | 63 | 0 | 16 | 30 | 0 | 20 | 0 | 0 | -112 | 216
11 | 23 | 16 | 227 | 156 | 43 | 66 | 0 | 16 | 4 | 0 | 17 | 0 | 11 | -86 | 227
11 | 23 | 17 | 251 | 156 | 43 | 75 | 0 | 16 | 0 | 0 | 17 | 0 | 0 | -56 | 251
11 | 23 | 18 | 257 | 156 | 44 | 77 | 0 | 16 | 0 | 0 | 15 | 0 | 0 | -51 | 257
11 | 23 | 19 | 254 | 156 | 43 | 74 | 0 | 16 | 0 | 0 | 18 | 0 | 0 | -53 | 254
11 | 23 | 20 | 248 | 156 | 43 | 68 | 0 | 16 | 0 | 0 | 21 | 0 | 0 | -56 | 248
11 | 23 | 21 | 240 | 156 | 43 | 66 | 0 | 16 | 0 | 0 | 22 | 0 | 0 | -63 | 240
11 | 23 | 22 | 229 | 156 | 43 | 64 | 0 | 16 | 0 | 0 | 25 | 0 | 0 | -75 | 229
11 | 23 | 23 | 223 | 156 | 43 | 63 | 0 | 16 | 0 | 0 | 25 | 0 | 11 | -91 | 223
11 | 24 | 0 | 213 | 156 | 43 | 61 | 0 | 16 | 0 | 0 | 22 | 0 | 0 | -85 | 213
11 | 24 | 1 | 216 | 156 | 43 | 61 | 0 | 16 | 0 | 0 | 20 | 0 | 0 | -80 | 216
11 | 24 | 2 | 236 | 156 | 43 | 64 | 0 | 16 | 0 | 0 | 22 | 0 | 0 | -65 | 236
11 | 24 | 3 | 257 | 156 | 44 | 73 | 0 | 16 | 0 | 0 | 20 | 0 | 7 | -59 | 257
11 | 24 | 4 | 270 | 156 | 46 | 76 | 0 | 16 | 0 | 0 | 18 | 0 | 0 | -42 | 270
11 | 24 | 5 | 271 | 156 | 46 | 76 | 0 | 16 | 0 | 0 | 14 | 0 | 11 | -48 | 271
11 | 24 | 6 | 264 | 156 | 45 | 75 | 0 | 16 | 1 | 0 | 18 | 0 | 0 | -47 | 264
11 | 24 | 7 | 265 | 156 | 45 | 68 | 0 | 16 | 13 | 0 | 21 | 0 | 0 | -54 | 265
11 | 24 | 8 | 284 | 156 | 48 | 70 | 0 | 16 | 26 | 0 | 18 | 0 | 0 | -50 | 284
11 | 24 | 9 | 286 | 156 | 48 | 74 | 0 | 16 | 46 | 0 | 12 | 0 | -9 | -57 | 286
11 | 24 | 10 | 281 | 156 | 47 | 69 | 0 | 16 | 59 | 0 | 11 | 0 | -12 | -65 | 281
11 | 24 | 11 | 270 | 156 | 46 | 69 | 0 | 16 | 73 | 0 | 14 | 0 | -12 | -92 | 270
11 | 24 | 12 | 260 | 156 | 44 | 65 | 0 | 16 | 69 | 0 | 14 | 0 | -12 | -92 | 260
11 | 24 | 13 | 265 | 156 | 45 | 70 | 0 | 16 | 61 | 0 | 14 | 0 | -12 | -85 | 265
11 | 24 | 14 | 263 | 156 | 45 | 74 | 0 | 16 | 39 | 0 | 13 | 0 | 0 | -80 | 263
11 | 24 | 15 | 266 | 156 | 45 | 84 | 0 | 16 | 21 | 0 | 16 | 0 | 0 | -72 | 266
11 | 24 | 16 | 277 | 156 | 47 | 100 | 0 | 16 | 3 | 0 | 16 | 0 | 0 | -61 | 277
11 | 24 | 17 | 290 | 156 | 49 | 101 | 0 | 16 | 0 | 0 | 9 | 0 | 0 | -41 | 290
11 | 24 | 18 | 291 | 156 | 49 | 94 | 0 | 16 | 0 | 0 | 8 | 0 | 9 | -41 | 291
11 | 24 | 19 | 283 | 156 | 48 | 84 | 0 | 16 | 0 | 0 | 7 | 0 | 0 | -28 | 283
11 | 24 | 20 | 274 | 156 | 46 | 74 | 0 | 16 | 0 | 0 | 10 | 0 | 0 | -28 | 274
11 | 24 | 21 | 265 | 156 | 45 | 69 | 0 | 16 | 0 | 0 | 8 | 0 | 0 | -29 | 265
11 | 24 | 22 | 255 | 156 | 43 | 65 | 0 | 16 | 0 | 0 | 7 | 0 | 0 | -32 | 255
11 | 24 | 23 | 243 | 156 | 43 | 63 | 0 | 16 | 0 | 0 | 9 | 0 | 11 | -55 | 243
11 | 25 | 0 | 232 | 156 | 43 | 61 | 0 | 16 | 0 | 0 | 8 | 0 | 0 | -52 | 232
11 | 25 | 1 | 233 | 156 | 43 | 61 | 0 | 16 | 0 | 0 | 7 | 0 | 0 | -50 | 233
11 | 25 | 2 | 255 | 156 | 43 | 64 | 0 | 16 | 0 | 0 | 9 | 0 | 0 | -33 | 255
11 | 25 | 3 | 278 | 156 | 47 | 73 | 0 | 16 | 0 | 0 | 7 | 0 | 0 | -21 | 278
11 | 25 | 4 | 289 | 156 | 49 | 77 | 0 | 16 | 0 | 0 | 16 | 0 | 0 | -25 | 289
11 | 25 | 5 | 295 | 156 | 49 | 76 | 0 | 16 | 0 | 0 | 14 | 0 | 0 | -16 | 295
11 | 25 | 6 | 295 | 156 | 50 | 75 | 0 | 16 | 0 | 0 | 13 | 0 | 0 | -15 | 295
11 | 25 | 7 | 303 | 156 | 51 | 68 | 0 | 16 | 6 | 0 | 7 | 0 | 0 | -1 | 303
11 | 25 | 8 | 334 | 156 | 55 | 70 | 0 | 16 | 21 | 0 | 7 | 0 | 8 | 1 | 334
11 | 25 | 9 | 346 | 156 | 60 | 74 | 0 | 16 | 34 | 0 | 7 | 0 | 0 | -1 | 346
11 | 25 | 10 | 345 | 156 | 57 | 70 | 0 | 16 | 36 | 0 | 11 | 0 | 0 | -1 | 345
11 | 25 | 11 | 346 | 156 | 62 | 69 | 0 | 16 | 31 | 0 | 11 | 0 | 0 | 1 | 346
11 | 25 | 12 | 329 | 156 | 55 | 65 | 0 | 16 | 33 | 0 | 42 | 0 | 0 | -38 | 329
11 | 25 | 13 | 340 | 156 | 56 | 70 | 0 | 16 | 30 | 0 | 35 | 0 | 0 | -23 | 340
11 | 25 | 14 | 337 | 156 | 56 | 74 | 0 | 16 | 40 | 0 | 30 | 0 | 0 | -35 | 337
11 | 25 | 15 | 333 | 156 | 55 | 84 | 0 | 16 | 23 | 0 | 20 | 0 | 0 | -21 | 333
11 | 25 | 16 | 343 | 156 | 57 | 100 | 0 | 16 | 1 | 0 | 28 | 0 | 0 | -15 | 343
11 | 25 | 17 | 343 | 156 | 61 | 101 | 0 | 16 | 0 | 0 | 9 | 0 | 0 | 0 | 343
11 | 25 | 18 | 337 | 156 | 56 | 94 | 0 | 16 | 0 | 0 | 32 | 0 | 0 | -17 | 337
11 | 25 | 19 | 321 | 156 | 54 | 84 | 0 | 16 | 0 | 0 | 32 | 0 | 0 | -21 | 321
11 | 25 | 20 | 311 | 156 | 52 | 74 | 0 | 16 | 0 | 0 | 24 | 0 | 0 | -11 | 311
11 | 25 | 21 | 297 | 156 | 50 | 69 | 0 | 16 | 0 | 0 | 11 | 0 | 0 | -5 | 297
11 | 25 | 22 | 288 | 156 | 48 | 65 | 0 | 16 | 0 | 0 | 15 | 0 | 0 | -12 | 288
11 | 25 | 23 | 273 | 156 | 46 | 63 | 0 | 16 | 0 | 0 | 17 | 0 | 0 | -25 | 273
11 | 26 | 0 | 256 | 156 | 44 | 61 | 0 | 16 | 0 | 0 | 23 | 0 | 0 | -44 | 256
11 | 26 | 1 | 255 | 156 | 43 | 61 | 0 | 16 | 0 | 0 | 15 | 0 | 0 | -36 | 255
11 | 26 | 2 | 274 | 156 | 46 | 65 | 0 | 16 | 0 | 0 | 5 | 0 | 0 | -14 | 274
11 | 26 | 3 | 297 | 156 | 50 | 74 | 0 | 16 | 0 | 0 | 6 | 0 | 0 | -5 | 297
11 | 26 | 4 | 308 | 156 | 53 | 77 | 0 | 16 | 0 | 0 | 6 | 0 | 0 | 0 | 308
11 | 26 | 5 | 314 | 156 | 56 | 77 | 0 | 16 | 0 | 0 | 9 | 0 | 0 | 0 | 314
11 | 26 | 6 | 316 | 156 | 53 | 76 | 0 | 16 | 0 | 0 | 8 | 0 | 7 | 0 | 316
11 | 26 | 7 | 323 | 156 | 61 | 68 | 0 | 16 | 9 | 0 | 7 | 0 | 5 | 1 | 323
11 | 26 | 8 | 346 | 156 | 77 | 71 | 0 | 16 | 22 | 0 | 3 | 0 | 0 | 1 | 346
11 | 26 | 9 | 362 | 156 | 64 | 74 | 0 | 16 | 44 | 0 | 8 | 0 | 0 | 0 | 362
11 | 26 | 10 | 352 | 156 | 58 | 70 | 0 | 16 | 54 | 0 | 15 | 0 | 0 | -17 | 352
11 | 26 | 11 | 347 | 156 | 58 | 70 | 0 | 16 | 52 | 0 | 22 | 0 | -10 | -17 | 347
11 | 26 | 12 | 330 | 156 | 55 | 65 | 0 | 16 | 37 | 0 | 15 | 0 | -12 | -2 | 330
11 | 26 | 13 | 343 | 156 | 57 | 70 | 0 | 16 | 38 | 0 | 14 | 0 | 0 | -8 | 343
11 | 26 | 14 | 343 | 156 | 57 | 75 | 0 | 16 | 35 | 0 | 10 | 0 | 0 | -6 | 343
11 | 26 | 15 | 338 | 156 | 56 | 84 | 0 | 16 | 17 | 0 | 8 | 0 | 0 | 1 | 338
11 | 26 | 16 | 342 | 156 | 60 | 101 | 0 | 16 | 2 | 0 | 7 | 0 | 0 | 0 | 342
11 | 26 | 17 | 342 | 156 | 62 | 102 | 0 | 16 | 0 | 0 | 6 | 0 | 0 | 0 | 342
11 | 26 | 18 | 337 | 156 | 65 | 95 | 0 | 16 | 0 | 0 | 6 | 0 | 0 | -1 | 337
11 | 26 | 19 | 326 | 156 | 64 | 84 | 0 | 16 | 0 | 0 | 6 | 0 | 0 | 0 | 326
11 | 26 | 20 | 314 | 156 | 52 | 74 | 0 | 16 | 0 | 0 | 5 | 0 | 10 | 1 | 314
11 | 26 | 21 | 304 | 156 | 59 | 69 | 0 | 16 | 0 | 0 | 4 | 0 | 0 | 0 | 304
11 | 26 | 22 | 294 | 156 | 52 | 66 | 0 | 16 | 0 | 0 | 4 | 0 | 0 | 0 | 294
11 | 26 | 23 | 277 | 156 | 47 | 64 | 0 | 16 | 0 | 0 | 5 | 0 | 0 | -11 | 277
11 | 27 | 0 | 261 | 156 | 44 | 61 | 0 | 16 | 0 | 0 | 4 | 0 | 0 | -20 | 261
11 | 27 | 1 | 262 | 156 | 45 | 62 | 0 | 16 | 0 | 0 | 4 | 0 | 0 | -21 | 262
11 | 27 | 2 | 280 | 156 | 47 | 65 | 0 | 16 | 0 | 0 | 2 | 0 | 0 | -6 | 280
11 | 27 | 3 | 304 | 156 | 51 | 74 | 0 | 16 | 0 | 0 | 12 | 0 | 0 | -5 | 304
11 | 27 | 4 | 319 | 156 | 53 | 77 | 0 | 16 | 0 | 0 | 21 | 0 | 0 | -4 | 319
11 | 27 | 5 | 326 | 156 | 54 | 77 | 0 | 16 | 0 | 0 | 24 | 0 | 0 | -1 | 326
11 | 27 | 6 | 333 | 156 | 66 | 76 | 0 | 16 | 0 | 0 | 19 | 0 | 0 | 0 | 333
11 | 27 | 7 | 331 | 156 | 55 | 69 | 0 | 16 | 14 | 0 | 16 | 0 | 5 | 0 | 331
11 | 27 | 8 | 340 | 156 | 56 | 71 | 0 | 16 | 51 | 0 | 6 | 0 | 0 | -16 | 340
11 | 27 | 9 | 349 | 156 | 58 | 74 | 0 | 16 | 70 | 0 | 6 | 0 | 0 | -31 | 349
11 | 27 | 10 | 338 | 156 | 56 | 70 | 0 | 16 | 86 | 0 | 9 | 0 | 0 | -55 | 338
11 | 27 | 11 | 325 | 156 | 54 | 70 | 0 | 16 | 101 | 0 | 14 | 0 | -12 | -74 | 325
11 | 27 | 12 | 305 | 156 | 51 | 66 | 0 | 16 | 85 | 0 | 20 | 0 | -12 | -77 | 305
11 | 27 | 13 | 319 | 156 | 53 | 71 | 0 | 16 | 66 | 0 | 27 | 0 | 0 | -70 | 319
11 | 27 | 14 | 317 | 156 | 53 | 75 | 0 | 16 | 59 | 0 | 42 | 0 | 0 | -84 | 317
11 | 27 | 15 | 318 | 156 | 53 | 85 | 0 | 16 | 28 | 0 | 41 | 0 | 0 | -61 | 318
11 | 27 | 16 | 326 | 156 | 54 | 101 | 0 | 16 | 2 | 0 | 30 | 0 | 0 | -33 | 326
11 | 27 | 17 | 327 | 156 | 54 | 102 | 0 | 16 | 0 | 0 | 36 | 0 | 0 | -37 | 327
11 | 27 | 18 | 324 | 156 | 54 | 95 | 0 | 16 | 0 | 0 | 52 | 0 | 0 | -49 | 324
11 | 27 | 19 | 312 | 156 | 52 | 84 | 0 | 16 | 0 | 0 | 56 | 0 | 0 | -52 | 312
11 | 27 | 20 | 298 | 156 | 50 | 74 | 0 | 16 | 0 | 0 | 50 | 0 | 0 | -48 | 298
11 | 27 | 21 | 284 | 156 | 48 | 70 | 0 | 16 | 0 | 0 | 48 | 0 | 0 | -54 | 284
11 | 27 | 22 | 277 | 156 | 47 | 66 | 0 | 16 | 0 | 0 | 49 | 0 | 0 | -57 | 277
11 | 27 | 23 | 262 | 156 | 45 | 64 | 0 | 16 | 0 | 0 | 33 | 0 | 0 | -52 | 262
11 | 28 | 0 | 250 | 156 | 43 | 62 | 0 | 16 | 0 | 0 | 31 | 0 | 0 | -58 | 250
11 | 28 | 1 | 250 | 156 | 43 | 62 | 0 | 16 | 0 | 0 | 53 | 0 | 0 | -80 | 250
11 | 28 | 2 | 270 | 156 | 46 | 65 | 0 | 16 | 0 | 0 | 59 | 0 | 0 | -72 | 270
11 | 28 | 3 | 289 | 156 | 49 | 74 | 0 | 16 | 0 | 0 | 60 | 0 | 0 | -66 | 289
11 | 28 | 4 | 302 | 156 | 51 | 77 | 0 | 16 | 0 | 0 | 53 | 0 | 0 | -51 | 302
11 | 28 | 5 | 303 | 156 | 51 | 77 | 0 | 16 | 0 | 0 | 60 | 0 | 0 | -57 | 303
11 | 28 | 6 | 302 | 156 | 51 | 76 | 0 | 16 | 0 | 0 | 62 | 0 | 0 | -59 | 302
11 | 28 | 7 | 312 | 156 | 52 | 69 | 0 | 16 | 5 | 0 | 56 | 0 | 0 | -42 | 312
11 | 28 | 8 | 339 | 156 | 56 | 71 | 0 | 16 | 14 | 0 | 33 | 0 | 0 | -7 | 339
11 | 28 | 9 | 359 | 156 | 59 | 75 | 0 | 16 | 24 | 0 | 31 | 0 | 0 | -2 | 359
11 | 28 | 10 | 354 | 156 | 59 | 70 | 0 | 16 | 44 | 0 | 29 | 0 | 0 | -20 | 354
11 | 28 | 11 | 350 | 156 | 58 | 70 | 0 | 16 | 48 | 0 | 40 | 0 | -12 | -26 | 350
11 | 28 | 12 | 328 | 156 | 55 | 66 | 0 | 16 | 45 | 0 | 41 | 0 | -12 | -39 | 328
11 | 28 | 13 | 342 | 156 | 57 | 71 | 0 | 16 | 31 | 0 | 40 | 0 | 0 | -29 | 342
11 | 28 | 14 | 345 | 156 | 57 | 75 | 0 | 16 | 23 | 0 | 35 | 0 | 0 | -17 | 345
11 | 28 | 15 | 342 | 156 | 57 | 85 | 0 | 16 | 10 | 0 | 38 | 0 | 0 | -20 | 342
11 | 28 | 16 | 349 | 156 | 58 | 101 | 0 | 16 | 1 | 0 | 46 | 0 | 0 | -29 | 349
11 | 28 | 17 | 344 | 156 | 57 | 102 | 0 | 16 | 0 | 0 | 45 | 0 | 0 | -32 | 344
11 | 28 | 18 | 336 | 156 | 56 | 95 | 0 | 16 | 0 | 0 | 38 | 0 | 0 | -25 | 336
11 | 28 | 19 | 324 | 156 | 54 | 85 | 0 | 16 | 0 | 0 | 41 | 0 | 0 | -28 | 324
11 | 28 | 20 | 311 | 156 | 52 | 75 | 0 | 16 | 0 | 0 | 43 | 0 | 0 | -31 | 311
11 | 28 | 21 | 301 | 156 | 51 | 70 | 0 | 16 | 0 | 0 | 41 | 0 | 0 | -33 | 301
11 | 28 | 22 | 286 | 156 | 48 | 66 | 0 | 16 | 0 | 0 | 33 | 0 | 0 | -33 | 286
11 | 28 | 23 | 273 | 156 | 46 | 64 | 0 | 16 | 0 | 0 | 19 | 0 | 11 | -39 | 273
11 | 29 | 0 | 257 | 156 | 44 | 66 | 0 | 16 | 0 | 0 | 20 | 0 | 0 | -45 | 257
11 | 29 | 1 | 256 | 156 | 44 | 66 | 0 | 16 | 0 | 0 | 17 | 0 | 0 | -43 | 256
11 | 29 | 2 | 270 | 156 | 46 | 73 | 0 | 16 | 0 | 0 | 13 | 0 | 11 | -45 | 270
11 | 29 | 3 | 290 | 156 | 49 | 86 | 0 | 16 | 0 | 0 | 12 | 0 | 0 | -29 | 290
11 | 29 | 4 | 299 | 156 | 50 | 88 | 0 | 16 | 0 | 0 | 11 | 0 | 0 | -22 | 299
11 | 29 | 5 | 300 | 156 | 50 | 79 | 0 | 16 | 0 | 0 | 8 | 0 | 0 | -9 | 300
11 | 29 | 6 | 288 | 156 | 48 | 70 | 0 | 16 | 0 | 0 | 10 | 0 | 11 | -23 | 288
11 | 29 | 7 | 282 | 156 | 47 | 67 | 0 | 16 | 15 | 0 | 6 | 0 | 0 | -25 | 282
11 | 29 | 8 | 277 | 156 | 47 | 64 | 0 | 16 | 56 | 0 | 3 | 0 | 0 | -65 | 277
11 | 29 | 9 | 268 | 156 | 45 | 64 | 0 | 16 | 90 | 0 | 1 | 0 | -8 | -96 | 268
11 | 29 | 10 | 253 | 156 | 43 | 64 | 0 | 16 | 107 | -87 | 1 | -1 | -12 | -34 | 253
11 | 29 | 11 | 246 | 156 | 43 | 65 | 0 | 16 | 118 | -96 | 2 | -2 | -12 | -44 | 246
11 | 29 | 12 | 233 | 156 | 43 | 64 | 0 | 16 | 113 | -92 | 1 | -1 | -12 | -55 | 233
11 | 29 | 13 | 232 | 156 | 43 | 64 | 0 | 16 | 94 | -37 | 1 | -1 | -12 | -92 | 232
11 | 29 | 14 | 234 | 156 | 43 | 65 | 0 | 16 | 71 | 0 | 1 | 0 | 0 | -118 | 234
11 | 29 | 15 | 242 | 156 | 43 | 64 | 0 | 16 | 32 | 0 | 2 | 0 | 0 | -71 | 242
11 | 29 | 16 | 260 | 156 | 44 | 68 | 0 | 16 | 3 | 0 | 4 | 0 | 0 | -31 | 260
11 | 29 | 17 | 279 | 156 | 47 | 77 | 0 | 16 | 0 | 0 | 3 | 0 | 0 | -20 | 279
11 | 29 | 18 | 282 | 156 | 47 | 79 | 0 | 16 | 0 | 0 | 4 | 0 | 0 | -20 | 282
11 | 29 | 19 | 278 | 156 | 47 | 75 | 0 | 16 | 0 | 0 | 10 | 0 | 11 | -37 | 278
11 | 29 | 20 | 271 | 156 | 46 | 70 | 0 | 16 | 0 | 0 | 19 | 0 | 0 | -36 | 271
11 | 29 | 21 | 260 | 156 | 44 | 67 | 0 | 16 | 0 | 0 | 17 | 0 | 0 | -40 | 260
11 | 29 | 22 | 253 | 156 | 43 | 66 | 0 | 16 | 0 | 0 | 16 | 0 | 11 | -55 | 253
11 | 29 | 23 | 242 | 156 | 43 | 65 | 0 | 16 | 0 | 0 | 19 | 0 | 0 | -57 | 242
11 | 30 | 0 | 230 | 156 | 43 | 67 | 0 | 16 | 0 | 0 | 17 | 0 | 0 | -69 | 230
11 | 30 | 1 | 233 | 156 | 43 | 66 | 0 | 16 | 0 | 0 | 18 | 0 | 7 | -73 | 233
11 | 30 | 2 | 254 | 156 | 43 | 74 | 0 | 16 | 0 | 0 | 21 | 0 | 0 | -56 | 254
11 | 30 | 3 | 272 | 156 | 46 | 86 | 0 | 16 | 0 | 0 | 27 | 0 | 0 | -59 | 272
11 | 30 | 4 | 280 | 156 | 47 | 88 | 0 | 16 | 0 | 0 | 36 | 0 | 11 | -74 | 280
11 | 30 | 5 | 275 | 156 | 47 | 79 | 0 | 16 | 0 | 0 | 41 | 0 | 0 | -64 | 275
11 | 30 | 6 | 263 | 156 | 45 | 70 | 0 | 16 | 0 | 0 | 44 | 0 | 0 | -68 | 263
11 | 30 | 7 | 257 | 156 | 44 | 67 | 0 | 16 | 14 | 0 | 46 | 0 | 0 | -86 | 257
11 | 30 | 8 | 247 | 156 | 43 | 65 | 0 | 16 | 52 | 0 | 38 | 0 | 0 | -123 | 247
11 | 30 | 9 | 236 | 156 | 43 | 65 | 0 | 16 | 83 | 0 | 31 | 0 | 0 | -158 | 236
11 | 30 | 10 | 223 | 156 | 43 | 65 | 0 | 16 | 100 | -81 | 26 | -26 | -12 | -64 | 223
11 | 30 | 11 | 215 | 156 | 43 | 65 | 0 | 16 | 112 | -91 | 29 | -29 | -12 | -74 | 215
11 | 30 | 12 | 212 | 156 | 43 | 65 | 0 | 16 | 105 | -85 | 31 | -31 | -12 | -76 | 212
11 | 30 | 13 | 208 | 156 | 43 | 65 | 0 | 16 | 90 | -56 | 28 | -28 | -12 | -76 | 226
11 | 30 | 14 | 207 | 156 | 43 | 65 | 0 | 16 | 60 | 0 | 27 | 0 | -9 | -151 | 207
11 | 30 | 15 | 214 | 156 | 43 | 65 | 0 | 16 | 30 | 0 | 30 | 0 | 0 | -126 | 214
11 | 30 | 16 | 228 | 156 | 43 | 68 | 0 | 16 | 3 | 0 | 32 | 0 | 0 | -90 | 228
11 | 30 | 17 | 253 | 156 | 43 | 77 | 0 | 16 | 0 | 0 | 27 | 0 | 0 | -66 | 253
11 | 30 | 18 | 264 | 156 | 45 | 79 | 0 | 16 | 0 | 0 | 27 | 0 | 0 | -59 | 264
11 | 30 | 19 | 259 | 156 | 44 | 76 | 0 | 16 | 0 | 0 | 26 | 0 | 6 | -65 | 259
11 | 30 | 20 | 253 | 156 | 43 | 70 | 0 | 16 | 0 | 0 | 18 | 0 | 0 | -50 | 253
11 | 30 | 21 | 242 | 156 | 43 | 67 | 0 | 16 | 0 | 0 | 22 | 0 | 11 | -73 | 242
11 | 30 | 22 | 234 | 156 | 43 | 66 | 0 | 16 | 0 | 0 | 28 | 0 | 0 | -75 | 234
11 | 30 | 23 | 223 | 156 | 43 | 65 | 0 | 16 | 0 | 0 | 30 | 0 | 0 | -87 | 223
12 | 1 | 0 | 243 | 156 | 43 | 71 | 0 | 16 | 0 | 0 | 40 | 0 | 0 | -83 | 243
12 | 1 | 1 | 245 | 156 | 43 | 73 | 0 | 16 | 0 | 0 | 57 | 0 | 0 | -100 | 245
12 | 1 | 2 | 261 | 156 | 44 | 79 | 0 | 16 | 0 | 0 | 61 | 0 | 0 | -95 | 261
12 | 1 | 3 | 279 | 156 | 47 | 85 | 0 | 16 | 0 | 0 | 57 | 0 | 0 | -82 | 279
12 | 1 | 4 | 291 | 156 | 49 | 88 | 0 | 16 | 0 | 0 | 58 | 0 | 0 | -76 | 291
12 | 1 | 5 | 296 | 156 | 50 | 86 | 0 | 16 | 0 | 0 | 53 | 0 | 0 | -65 | 296
12 | 1 | 6 | 297 | 156 | 50 | 90 | 0 | 16 | 0 | 0 | 56 | 0 | 0 | -71 | 297
12 | 1 | 7 | 305 | 156 | 51 | 91 | 0 | 16 | 9 | 0 | 51 | 0 | 0 | -69 | 305
12 | 1 | 8 | 328 | 156 | 55 | 107 | 0 | 16 | 32 | 0 | 49 | 0 | 0 | -87 | 328
12 | 1 | 9 | 343 | 156 | 57 | 108 | 0 | 16 | 61 | 0 | 41 | 0 | 0 | -96 | 343
12 | 1 | 10 | 344 | 156 | 57 | 103 | 0 | 16 | 64 | 0 | 36 | 0 | 0 | -88 | 344
12 | 1 | 11 | 333 | 156 | 55 | 95 | 0 | 16 | 76 | 0 | 38 | 0 | -12 | -91 | 333
12 | 1 | 12 | 316 | 156 | 53 | 83 | 0 | 16 | 74 | 0 | 40 | 0 | -12 | -94 | 316
12 | 1 | 13 | 334 | 156 | 56 | 93 | 0 | 16 | 52 | 0 | 34 | 0 | 0 | -73 | 334
12 | 1 | 14 | 337 | 156 | 56 | 100 | 0 | 16 | 30 | 0 | 19 | 0 | 0 | -40 | 337
12 | 1 | 15 | 336 | 156 | 56 | 108 | 0 | 16 | 16 | 0 | 5 | 0 | 0 | -21 | 336
12 | 1 | 16 | 342 | 156 | 57 | 127 | 0 | 16 | 2 | 0 | 6 | 0 | 0 | -22 | 342
12 | 1 | 17 | 337 | 156 | 56 | 124 | 0 | 16 | 0 | 0 | 7 | 0 | 0 | -22 | 337
12 | 1 | 18 | 332 | 156 | 55 | 118 | 0 | 16 | 0 | 0 | 4 | 0 | 0 | -17 | 332
12 | 1 | 19 | 323 | 156 | 54 | 110 | 0 | 16 | 0 | 0 | 5 | 0 | 11 | -29 | 323
12 | 1 | 20 | 314 | 156 | 52 | 99 | 0 | 16 | 0 | 0 | 5 | 0 | 0 | -14 | 314
12 | 1 | 21 | 306 | 156 | 51 | 88 | 0 | 16 | 0 | 0 | 9 | 0 | 0 | -14 | 306
12 | 1 | 22 | 298 | 156 | 50 | 83 | 0 | 16 | 0 | 0 | 9 | 0 | 9 | -25 | 298
12 | 1 | 23 | 285 | 156 | 48 | 79 | 0 | 16 | 0 | 0 | 12 | 0 | 0 | -26 | 285
12 | 2 | 0 | 272 | 156 | 46 | 71 | 0 | 16 | 0 | 0 | 15 | 0 | 0 | -32 | 272
12 | 2 | 1 | 275 | 156 | 47 | 73 | 0 | 16 | 0 | 0 | 19 | 0 | 0 | -36 | 275
12 | 2 | 2 | 291 | 156 | 49 | 79 | 0 | 16 | 0 | 0 | 22 | 0 | 0 | -31 | 291
12 | 2 | 3 | 311 | 156 | 52 | 85 | 0 | 16 | 0 | 0 | 18 | 0 | 0 | -16 | 311
12 | 2 | 4 | 320 | 156 | 53 | 88 | 0 | 16 | 0 | 0 | 10 | 0 | 0 | -3 | 320
12 | 2 | 5 | 320 | 156 | 53 | 86 | 0 | 16 | 0 | 0 | 12 | 0 | 0 | -3 | 320
12 | 2 | 6 | 322 | 156 | 54 | 90 | 0 | 16 | 0 | 0 | 16 | 0 | 0 | -10 | 322
12 | 2 | 7 | 325 | 156 | 54 | 91 | 0 | 16 | 13 | 0 | 17 | 0 | 0 | -22 | 325
12 | 2 | 8 | 341 | 156 | 57 | 107 | 0 | 16 | 46 | 0 | 13 | 0 | 0 | -54 | 341
12 | 2 | 9 | 351 | 156 | 58 | 108 | 0 | 16 | 69 | 0 | 6 | 0 | 0 | -62 | 351
12 | 2 | 10 | 343 | 156 | 57 | 103 | 0 | 16 | 77 | 0 | 5 | 0 | 0 | -71 | 343
12 | 2 | 11 | 332 | 156 | 55 | 95 | 0 | 16 | 101 | 0 | 10 | 0 | 0 | -101 | 332
12 | 2 | 12 | 318 | 156 | 53 | 83 | 0 | 16 | 78 | 0 | 36 | 0 | 0 | -104 | 318
12 | 2 | 13 | 334 | 156 | 56 | 93 | 0 | 16 | 56 | 0 | 30 | 0 | 0 | -73 | 334
12 | 2 | 14 | 340 | 156 | 56 | 100 | 0 | 16 | 36 | 0 | 24 | 0 | 0 | -48 | 340
12 | 2 | 15 | 339 | 156 | 56 | 108 | 0 | 16 | 14 | 0 | 21 | 0 | 0 | -32 | 339
12 | 2 | 16 | 347 | 156 | 57 | 127 | 0 | 16 | 1 | 0 | 31 | 0 | 0 | -41 | 347
12 | 2 | 17 | 344 | 156 | 57 | 125 | 0 | 16 | 0 | 0 | 34 | 0 | 0 | -44 | 344
12 | 2 | 18 | 340 | 156 | 56 | 118 | 0 | 16 | 0 | 0 | 39 | 0 | 0 | -45 | 340
12 | 2 | 19 | 330 | 156 | 55 | 110 | 0 | 16 | 0 | 0 | 22 | 0 | 0 | -29 | 330
12 | 2 | 20 | 320 | 156 | 53 | 99 | 0 | 16 | 0 | 0 | 18 | 0 | 0 | -22 | 320
12 | 2 | 21 | 313 | 156 | 52 | 88 | 0 | 16 | 0 | 0 | 24 | 0 | 0 | -23 | 313
12 | 2 | 22 | 303 | 156 | 51 | 84 | 0 | 16 | 0 | 0 | 30 | 0 | 0 | -34 | 303
12 | 2 | 23 | 293 | 156 | 49 | 79 | 0 | 16 | 0 | 0 | 32 | 0 | 0 | -39 | 293
12 | 3 | 0 | 279 | 156 | 47 | 71 | 0 | 16 | 0 | 0 | 32 | 0 | 0 | -43 | 279
12 | 3 | 1 | 283 | 156 | 48 | 73 | 0 | 16 | 0 | 0 | 33 | 0 | 0 | -43 | 283
12 | 3 | 2 | 298 | 156 | 50 | 79 | 0 | 16 | 0 | 0 | 28 | 0 | 0 | -31 | 298
12 | 3 | 3 | 317 | 156 | 53 | 85 | 0 | 16 | 0 | 0 | 18 | 0 | 0 | -11 | 317
12 | 3 | 4 | 326 | 156 | 54 | 88 | 0 | 16 | 0 | 0 | 15 | 0 | 0 | -3 | 326
12 | 3 | 5 | 326 | 156 | 54 | 87 | 0 | 16 | 0 | 0 | 15 | 0 | 0 | -2 | 326
12 | 3 | 6 | 325 | 156 | 54 | 90 | 0 | 16 | 0 | 0 | 21 | 0 | 0 | -12 | 325
12 | 3 | 7 | 331 | 156 | 55 | 91 | 0 | 16 | 4 | 0 | 37 | 0 | 0 | -28 | 331
12 | 3 | 8 | 362 | 156 | 60 | 107 | 0 | 16 | 8 | 0 | 48 | 0 | 0 | -33 | 362
12 | 3 | 9 | 383 | 156 | 63 | 109 | 0 | 16 | 9 | 0 | 69 | 0 | 0 | -39 | 383
12 | 3 | 10 | 382 | 156 | 63 | 104 | 0 | 16 | 17 | 0 | 69 | 0 | 0 | -43 | 382
12 | 3 | 11 | 382 | 156 | 63 | 95 | 0 | 16 | 19 | 0 | 69 | 0 | 0 | -36 | 382
12 | 3 | 12 | 368 | 156 | 61 | 83 | 0 | 16 | 19 | 0 | 70 | 0 | 0 | -37 | 368
12 | 3 | 13 | 383 | 156 | 63 | 93 | 0 | 16 | 16 | 0 | 73 | 0 | 0 | -34 | 383
12 | 3 | 14 | 387 | 156 | 64 | 100 | 0 | 16 | 14 | 0 | 69 | 0 | 0 | -32 | 387
12 | 3 | 15 | 386 | 156 | 63 | 108 | 0 | 16 | 9 | 0 | 67 | 0 | 0 | -33 | 386
12 | 3 | 16 | 393 | 156 | 65 | 127 | 0 | 16 | 1 | 0 | 75 | 0 | 0 | -47 | 393
12 | 3 | 17 | 392 | 156 | 64 | 125 | 0 | 16 | 0 | 0 | 77 | 0 | 0 | -46 | 392
12 | 3 | 18 | 389 | 156 | 64 | 118 | 0 | 16 | 0 | 0 | 69 | 0 | 0 | -34 | 389
12 | 3 | 19 | 381 | 156 | 63 | 110 | 0 | 16 | 0 | 0 | 63 | 0 | 0 | -27 | 381
12 | 3 | 20 | 374 | 156 | 62 | 99 | 0 | 16 | 0 | 0 | 50 | 0 | 0 | -9 | 374
12 | 3 | 21 | 364 | 156 | 60 | 88 | 0 | 16 | 0 | 0 | 51 | 0 | 0 | -7 | 364
12 | 3 | 22 | 355 | 156 | 59 | 84 | 0 | 16 | 0 | 0 | 47 | 0 | 0 | -7 | 355
12 | 3 | 23 | 342 | 156 | 57 | 79 | 0 | 16 | 0 | 0 | 45 | 0 | 0 | -11 | 342
12 | 4 | 0 | 331 | 156 | 55 | 72 | 0 | 16 | 0 | 0 | 39 | 0 | 0 | -7 | 331
12 | 4 | 1 | 337 | 156 | 56 | 73 | 0 | 16 | 0 | 0 | 40 | 0 | 0 | -4 | 337
12 | 4 | 2 | 351 | 156 | 61 | 80 | 0 | 16 | 0 | 0 | 38 | 0 | 0 | 0 | 351
12 | 4 | 3 | 361 | 156 | 70 | 85 | 0 | 16 | 0 | 0 | 34 | 0 | 0 | 0 | 361
12 | 4 | 4 | 366 | 156 | 66 | 88 | 0 | 16 | 0 | 0 | 39 | 0 | 0 | 1 | 366
12 | 4 | 5 | 377 | 156 | 77 | 87 | 0 | 16 | 0 | 0 | 41 | 0 | 0 | 0 | 377
12 | 4 | 6 | 390 | 156 | 79 | 91 | 0 | 16 | 0 | 0 | 48 | 0 | 0 | 0 | 390
12 | 4 | 7 | 400 | 156 | 83 | 91 | 0 | 16 | 6 | 0 | 47 | 0 | 0 | 1 | 400
12 | 4 | 8 | 423 | 156 | 82 | 107 | 0 | 16 | 26 | 0 | 35 | 0 | 0 | 1 | 423
12 | 4 | 9 | 446 | 156 | 115 | 109 | 0 | 16 | 39 | 0 | 12 | 0 | 0 | -1 | 446
12 | 4 | 10 | 443 | 156 | 94 | 104 | 0 | 16 | 60 | 0 | 13 | 0 | 0 | 0 | 443
12 | 4 | 11 | 433 | 156 | 96 | 95 | 0 | 16 | 64 | 0 | 5 | 0 | 0 | 1 | 433
12 | 4 | 12 | 411 | 156 | 83 | 83 | 0 | 16 | 61 | 0 | 12 | 0 | 0 | 0 | 411
12 | 4 | 13 | 417 | 156 | 88 | 93 | 0 | 16 | 48 | 0 | 16 | 0 | 0 | 0 | 417
12 | 4 | 14 | 418 | 156 | 97 | 100 | 0 | 16 | 38 | 0 | 11 | 0 | 0 | 0 | 418
12 | 4 | 15 | 418 | 156 | 112 | 109 | 0 | 16 | 13 | 0 | 13 | 0 | 0 | -1 | 418
12 | 4 | 16 | 428 | 156 | 116 | 127 | 0 | 16 | 1 | 0 | 11 | 0 | 0 | 1 | 428
12 | 4 | 17 | 425 | 156 | 105 | 125 | 0 | 16 | 0 | 0 | 12 | 0 | 11 | 0 | 425
12 | 4 | 18 | 421 | 156 | 111 | 118 | 0 | 16 | 0 | 0 | 20 | 0 | 0 | 0 | 421
12 | 4 | 19 | 408 | 156 | 108 | 110 | 0 | 16 | 0 | 0 | 18 | 0 | 0 | 0 | 408
12 | 4 | 20 | 394 | 156 | 88 | 99 | 0 | 16 | 0 | 0 | 35 | 0 | 0 | 0 | 394
12 | 4 | 21 | 378 | 156 | 84 | 89 | 0 | 16 | 0 | 0 | 33 | 0 | 0 | 0 | 378
12 | 4 | 22 | 363 | 156 | 66 | 84 | 0 | 16 | 0 | 0 | 41 | 0 | 0 | 0 | 363
12 | 4 | 23 | 348 | 156 | 61 | 79 | 0 | 16 | 0 | 0 | 35 | 0 | 0 | 1 | 348
12 | 5 | 0 | 336 | 156 | 64 | 72 | 0 | 16 | 0 | 0 | 28 | 0 | 0 | 0 | 336
12 | 5 | 1 | 338 | 156 | 66 | 73 | 0 | 16 | 0 | 0 | 27 | 0 | 0 | 0 | 338
12 | 5 | 2 | 353 | 156 | 71 | 80 | 0 | 16 | 0 | 0 | 30 | 0 | 0 | 0 | 353
12 | 5 | 3 | 366 | 156 | 91 | 85 | 0 | 16 | 0 | 0 | 17 | 0 | 0 | 1 | 366
12 | 5 | 4 | 369 | 156 | 90 | 88 | 0 | 16 | 0 | 0 | 19 | 0 | 0 | 0 | 369
12 | 5 | 5 | 371 | 156 | 102 | 87 | 0 | 16 | 0 | 0 | 10 | 0 | 0 | 0 | 371
12 | 5 | 6 | 384 | 156 | 120 | 91 | 0 | 16 | 0 | 0 | 0 | 0 | 0 | 1 | 384
12 | 5 | 7 | 396 | 156 | 131 | 91 | 0 | 16 | 0 | 0 | 0 | 0 | 0 | 2 | 396
12 | 5 | 8 | 435 | 156 | 151 | 107 | 0 | 16 | 4 | 0 | 0 | 0 | 0 | 1 | 435
12 | 5 | 9 | 461 | 156 | 156 | 109 | 0 | 16 | 13 | 0 | 1 | 0 | 9 | 1 | 461
12 | 5 | 10 | 453 | 156 | 147 | 104 | 0 | 16 | 27 | 0 | 4 | 0 | 0 | -1 | 453
12 | 5 | 11 | 441 | 156 | 130 | 95 | 0 | 16 | 35 | 0 | 8 | 0 | 0 | 1 | 441
12 | 5 | 12 | 417 | 156 | 97 | 83 | 0 | 16 | 44 | 0 | 21 | 0 | 0 | 0 | 417
12 | 5 | 13 | 426 | 156 | 107 | 93 | 0 | 16 | 42 | 0 | 12 | 0 | 0 | 0 | 426
12 | 5 | 14 | 418 | 156 | 100 | 100 | 0 | 16 | 28 | 0 | 17 | 0 | 0 | 1 | 418
12 | 5 | 15 | 415 | 156 | 100 | 109 | 0 | 16 | 13 | 0 | 21 | 0 | 0 | 0 | 415
12 | 5 | 16 | 421 | 156 | 102 | 127 | 0 | 16 | 1 | 0 | 18 | 0 | 0 | 1 | 421
12 | 5 | 17 | 415 | 156 | 103 | 125 | 0 | 16 | 0 | 0 | 15 | 0 | 0 | 0 | 415
12 | 5 | 18 | 408 | 156 | 99 | 118 | 0 | 16 | 0 | 0 | 18 | 0 | 0 | 1 | 408
12 | 5 | 19 | 394 | 156 | 106 | 110 | 0 | 16 | 0 | 0 | 6 | 0 | 0 | 0 | 394
12 | 5 | 20 | 382 | 156 | 105 | 99 | 0 | 16 | 0 | 0 | 7 | 0 | 0 | -1 | 382
12 | 5 | 21 | 367 | 156 | 95 | 89 | 0 | 16 | 0 | 0 | 10 | 0 | 0 | 1 | 367
12 | 5 | 22 | 356 | 156 | 92 | 84 | 0 | 16 | 0 | 0 | 8 | 0 | 0 | 0 | 356
12 | 5 | 23 | 347 | 156 | 86 | 79 | 0 | 16 | 0 | 0 | 9 | 0 | 0 | 1 | 347
12 | 6 | 0 | 332 | 156 | 65 | 88 | 0 | 16 | 0 | 0 | 7 | 0 | 0 | 0 | 332
12 | 6 | 1 | 332 | 156 | 59 | 91 | 0 | 16 | 0 | 0 | 10 | 0 | 0 | 0 | 332
12 | 6 | 2 | 343 | 156 | 57 | 101 | 0 | 16 | 0 | 0 | 12 | 0 | 0 | 1 | 343
12 | 6 | 3 | 354 | 156 | 59 | 108 | 0 | 16 | 0 | 0 | 16 | 0 | 0 | -1 | 354
12 | 6 | 4 | 354 | 156 | 65 | 103 | 0 | 16 | 0 | 0 | 14 | 0 | 0 | 0 | 354
12 | 6 | 5 | 349 | 156 | 74 | 88 | 0 | 16 | 0 | 0 | 16 | 0 | 0 | -1 | 349
12 | 6 | 6 | 348 | 156 | 82 | 78 | 0 | 16 | 0 | 0 | 15 | 0 | 0 | 1 | 348
12 | 6 | 7 | 346 | 156 | 66 | 77 | 0 | 16 | 14 | 0 | 18 | 0 | 0 | -1 | 346
12 | 6 | 8 | 339 | 156 | 56 | 76 | 0 | 16 | 52 | 0 | 18 | 0 | 0 | -35 | 339
12 | 6 | 9 | 328 | 156 | 55 | 75 | 0 | 16 | 87 | 0 | 12 | 0 | 0 | -73 | 328
12 | 6 | 10 | 312 | 156 | 52 | 73 | 0 | 16 | 100 | 0 | 15 | 0 | -12 | -88 | 312
12 | 6 | 11 | 297 | 156 | 50 | 69 | 0 | 16 | 106 | 0 | 21 | 0 | -12 | -109 | 297
12 | 6 | 12 | 283 | 156 | 48 | 70 | 0 | 16 | 113 | 0 | 28 | 0 | -12 | -136 | 283
12 | 6 | 13 | 279 | 156 | 47 | 72 | 0 | 16 | 98 | 0 | 38 | 0 | -12 | -136 | 279
12 | 6 | 14 | 278 | 156 | 47 | 70 | 0 | 16 | 66 | 0 | 45 | 0 | 0 | -122 | 278
12 | 6 | 15 | 287 | 156 | 48 | 70 | 0 | 16 | 31 | 0 | 48 | 0 | 0 | -82 | 287
12 | 6 | 16 | 303 | 156 | 51 | 75 | 0 | 16 | 3 | 0 | 47 | 0 | 0 | -45 | 303
12 | 6 | 17 | 322 | 156 | 54 | 84 | 0 | 16 | 0 | 0 | 50 | 0 | 0 | -38 | 322
12 | 6 | 18 | 326 | 156 | 54 | 83 | 0 | 16 | 0 | 0 | 48 | 0 | 0 | -31 | 326
12 | 6 | 19 | 324 | 156 | 54 | 85 | 0 | 16 | 0 | 0 | 48 | 0 | 11 | -46 | 324
12 | 6 | 20 | 320 | 156 | 53 | 81 | 0 | 16 | 0 | 0 | 48 | 0 | 0 | -34 | 320
12 | 6 | 21 | 311 | 156 | 52 | 76 | 0 | 16 | 0 | 0 | 53 | 0 | 0 | -42 | 311
12 | 6 | 22 | 301 | 156 | 50 | 74 | 0 | 16 | 0 | 0 | 62 | 0 | 0 | -57 | 301
12 | 6 | 23 | 292 | 156 | 49 | 73 | 0 | 16 | 0 | 0 | 62 | 0 | 0 | -64 | 292
12 | 7 | 0 | 277 | 156 | 47 | 88 | 0 | 16 | 0 | 0 | 66 | 0 | 11 | -107 | 277
12 | 7 | 1 | 279 | 156 | 47 | 91 | 0 | 16 | 0 | 0 | 63 | 0 | 0 | -94 | 279
12 | 7 | 2 | 293 | 156 | 49 | 101 | 0 | 16 | 0 | 0 | 60 | 0 | 0 | -89 | 293
12 | 7 | 3 | 306 | 156 | 51 | 108 | 0 | 16 | 0 | 0 | 62 | 0 | 11 | -98 | 306
12 | 7 | 4 | 311 | 156 | 52 | 102 | 0 | 16 | 0 | 0 | 51 | 0 | 0 | -66 | 311
12 | 7 | 5 | 303 | 156 | 51 | 87 | 0 | 16 | 0 | 0 | 53 | 0 | 0 | -60 | 303
12 | 7 | 6 | 290 | 156 | 49 | 78 | 0 | 16 | 0 | 0 | 53 | 0 | 0 | -62 | 290
12 | 7 | 7 | 286 | 156 | 48 | 77 | 0 | 16 | 6 | 0 | 49 | 0 | 0 | -66 | 286
12 | 7 | 8 | 285 | 156 | 48 | 76 | 0 | 16 | 38 | 0 | 48 | 0 | 0 | -97 | 285
12 | 7 | 9 | 278 | 156 | 47 | 75 | 0 | 16 | 70 | 0 | 46 | 0 | 0 | -132 | 278
12 | 7 | 10 | 278 | 156 | 47 | 73 | 0 | 16 | 64 | 0 | 53 | 0 | -12 | -119 | 278
12 | 7 | 11 | 271 | 156 | 46 | 69 | 0 | 16 | 74 | -27 | 58 | -45 | -12 | -64 | 271
12 | 7 | 12 | 262 | 156 | 45 | 70 | 0 | 16 | 87 | -34 | 54 | -42 | -12 | -78 | 262
12 | 7 | 13 | 259 | 156 | 44 | 72 | 0 | 16 | 70 | 0 | 49 | 0 | -12 | -136 | 259
12 | 7 | 14 | 261 | 156 | 44 | 70 | 0 | 16 | 38 | 0 | 44 | 0 | -8 | -99 | 261
12 | 7 | 15 | 267 | 156 | 45 | 70 | 0 | 16 | 18 | 0 | 47 | 0 | 0 | -85 | 267
12 | 7 | 16 | 282 | 156 | 48 | 75 | 0 | 16 | 2 | 0 | 46 | 0 | 0 | -61 | 282
12 | 7 | 17 | 302 | 156 | 51 | 84 | 0 | 16 | 0 | 0 | 40 | 0 | 9 | -54 | 302
12 | 7 | 18 | 307 | 156 | 51 | 83 | 0 | 16 | 0 | 0 | 40 | 0 | 0 | -39 | 307
12 | 7 | 19 | 303 | 156 | 51 | 85 | 0 | 16 | 0 | 0 | 31 | 0 | 0 | -36 | 303
12 | 7 | 20 | 298 | 156 | 50 | 81 | 0 | 16 | 0 | 0 | 29 | 0 | 0 | -34 | 298
12 | 7 | 21 | 286 | 156 | 48 | 76 | 0 | 16 | 0 | 0 | 30 | 0 | 0 | -40 | 286
12 | 7 | 22 | 277 | 156 | 47 | 74 | 0 | 16 | 0 | 0 | 25 | 0 | 0 | -41 | 277
12 | 7 | 23 | 269 | 156 | 46 | 73 | 0 | 16 | 0 | 0 | 31 | 0 | 0 | -53 | 269
12 | 8 | 0 | 259 | 156 | 44 | 71 | 0 | 16 | 0 | 0 | 30 | 0 | 0 | -58 | 259
12 | 8 | 1 | 267 | 156 | 45 | 73 | 0 | 16 | 0 | 0 | 23 | 0 | 0 | -46 | 267
12 | 8 | 2 | 287 | 156 | 48 | 79 | 0 | 16 | 0 | 0 | 30 | 0 | 0 | -42 | 287
12 | 8 | 3 | 306 | 156 | 51 | 85 | 0 | 16 | 0 | 0 | 40 | 0 | 0 | -42 | 306
12 | 8 | 4 | 315 | 156 | 53 | 88 | 0 | 16 | 0 | 0 | 48 | 0 | 0 | -46 | 315
12 | 8 | 5 | 322 | 156 | 54 | 86 | 0 | 16 | 0 | 0 | 66 | 0 | 0 | -56 | 322
12 | 8 | 6 | 326 | 156 | 54 | 90 | 0 | 16 | 0 | 0 | 68 | 0 | 0 | -58 | 326
12 | 8 | 7 | 337 | 156 | 56 | 91 | 0 | 16 | 7 | 0 | 68 | 0 | 0 | -57 | 337
12 | 8 | 8 | 364 | 156 | 60 | 107 | 0 | 16 | 16 | 0 | 61 | 0 | 0 | -52 | 364
12 | 8 | 9 | 384 | 156 | 63 | 108 | 0 | 16 | 26 | 0 | 60 | 0 | 0 | -45 | 384
12 | 8 | 10 | 384 | 156 | 63 | 103 | 0 | 16 | 30 | 0 | 46 | 0 | 0 | -30 | 384
12 | 8 | 11 | 384 | 156 | 63 | 95 | 0 | 16 | 26 | 0 | 68 | 0 | 0 | -40 | 384
12 | 8 | 12 | 368 | 156 | 61 | 83 | 0 | 16 | 22 | 0 | 84 | 0 | 0 | -54 | 368
12 | 8 | 13 | 379 | 156 | 62 | 93 | 0 | 16 | 18 | 0 | 74 | 0 | 0 | -40 | 379
12 | 8 | 14 | 379 | 156 | 62 | 100 | 0 | 16 | 8 | 0 | 60 | 0 | 0 | -23 | 379
12 | 8 | 15 | 378 | 156 | 62 | 108 | 0 | 16 | 4 | 0 | 66 | 0 | 0 | -34 | 378
12 | 8 | 16 | 383 | 156 | 63 | 127 | 0 | 16 | 0 | 0 | 51 | 0 | 0 | -30 | 383
12 | 8 | 17 | 378 | 156 | 62 | 124 | 0 | 16 | 0 | 0 | 40 | 0 | 0 | -20 | 378
12 | 8 | 18 | 372 | 156 | 61 | 118 | 0 | 16 | 0 | 0 | 32 | 0 | 0 | -11 | 372
12 | 8 | 19 | 359 | 156 | 59 | 110 | 0 | 16 | 0 | 0 | 29 | 0 | 0 | -11 | 359
12 | 8 | 20 | 350 | 156 | 58 | 99 | 0 | 16 | 0 | 0 | 19 | 0 | 11 | -9 | 350
12 | 8 | 21 | 336 | 156 | 56 | 88 | 0 | 16 | 0 | 0 | 24 | 0 | 0 | -4 | 336
12 | 8 | 22 | 327 | 156 | 54 | 84 | 0 | 16 | 0 | 0 | 33 | 0 | 0 | -16 | 327
12 | 8 | 23 | 313 | 156 | 52 | 79 | 0 | 16 | 0 | 0 | 22 | 0 | 0 | -12 | 313
12 | 9 | 0 | 302 | 156 | 51 | 71 | 0 | 16 | 0 | 0 | 16 | 0 | 0 | -8 | 302
12 | 9 | 1 | 305 | 156 | 51 | 72 | 0 | 16 | 0 | 0 | 13 | 0 | 0 | -3 | 305
12 | 9 | 2 | 324 | 156 | 54 | 79 | 0 | 16 | 0 | 0 | 20 | 0 | 0 | -1 | 324
12 | 9 | 3 | 342 | 156 | 67 | 85 | 0 | 16 | 0 | 0 | 19 | 0 | 0 | -1 | 342
12 | 9 | 4 | 350 | 156 | 65 | 88 | 0 | 16 | 0 | 0 | 14 | 0 | 11 | 0 | 350
12 | 9 | 5 | 355 | 156 | 84 | 86 | 0 | 16 | 0 | 0 | 13 | 0 | 0 | 0 | 355
12 | 9 | 6 | 360 | 156 | 86 | 90 | 0 | 16 | 0 | 0 | 12 | 0 | 0 | 0 | 360
12 | 9 | 7 | 365 | 156 | 83 | 91 | 0 | 16 | 9 | 0 | 10 | 0 | 0 | 0 | 365
12 | 9 | 8 | 385 | 156 | 63 | 107 | 0 | 16 | 37 | 0 | 5 | 0 | 0 | 1 | 385
12 | 9 | 9 | 390 | 156 | 64 | 108 | 0 | 16 | 64 | 0 | 2 | 0 | 0 | -20 | 390
12 | 9 | 10 | 375 | 156 | 62 | 103 | 0 | 16 | 88 | 0 | 1 | 0 | 0 | -51 | 375
12 | 9 | 11 | 367 | 156 | 61 | 95 | 0 | 16 | 99 | 0 | 1 | 0 | 0 | -61 | 367
12 | 9 | 12 | 348 | 156 | 58 | 82 | 0 | 16 | 83 | 0 | 1 | 0 | -12 | -36 | 348
12 | 9 | 13 | 358 | 156 | 59 | 92 | 0 | 16 | 79 | 0 | 1 | 0 | 0 | -45 | 358
12 | 9 | 14 | 359 | 156 | 59 | 100 | 0 | 16 | 47 | 0 | 1 | 0 | 0 | -20 | 359
12 | 9 | 15 | 363 | 156 | 60 | 108 | 0 | 16 | 23 | 0 | 1 | 0 | 0 | -1 | 363
12 | 9 | 16 | 375 | 156 | 73 | 127 | 0 | 16 | 2 | 0 | 1 | 0 | 0 | 0 | 375
12 | 9 | 17 | 380 | 156 | 79 | 124 | 0 | 16 | 0 | 0 | 4 | 0 | 0 | 1 | 380
12 | 9 | 18 | 378 | 156 | 84 | 118 | 0 | 16 | 0 | 0 | 5 | 0 | 0 | -1 | 378
12 | 9 | 19 | 368 | 156 | 76 | 110 | 0 | 16 | 0 | 0 | 10 | 0 | 0 | 0 | 368
12 | 9 | 20 | 359 | 156 | 81 | 98 | 0 | 16 | 0 | 0 | 7 | 0 | 0 | 1 | 359
12 | 9 | 21 | 347 | 156 | 78 | 88 | 0 | 16 | 0 | 0 | 8 | 0 | 0 | 1 | 347
12 | 9 | 22 | 337 | 156 | 71 | 83 | 0 | 16 | 0 | 0 | 11 | 0 | 0 | 0 | 337
12 | 9 | 23 | 323 | 156 | 54 | 79 | 0 | 16 | 0 | 0 | 27 | 0 | 0 | -9 | 323
12 | 10 | 0 | 307 | 156 | 51 | 71 | 0 | 16 | 0 | 0 | 26 | 0 | 0 | -13 | 307
12 | 10 | 1 | 311 | 156 | 52 | 72 | 0 | 16 | 0 | 0 | 27 | 0 | 0 | -12 | 311
12 | 10 | 2 | 328 | 156 | 61 | 79 | 0 | 16 | 0 | 0 | 16 | 0 | 0 | 0 | 328
12 | 10 | 3 | 344 | 156 | 72 | 84 | 0 | 16 | 0 | 0 | 16 | 0 | 0 | 0 | 344
12 | 10 | 4 | 351 | 156 | 74 | 87 | 0 | 16 | 0 | 0 | 17 | 0 | 0 | 1 | 351
12 | 10 | 5 | 353 | 156 | 79 | 86 | 0 | 16 | 0 | 0 | 16 | 0 | 0 | 0 | 353
12 | 10 | 6 | 362 | 156 | 82 | 90 | 0 | 16 | 0 | 0 | 18 | 0 | 0 | 0 | 362
12 | 10 | 7 | 367 | 156 | 85 | 90 | 0 | 16 | 6 | 0 | 13 | 0 | 0 | 1 | 367
12 | 10 | 8 | 391 | 156 | 84 | 106 | 0 | 16 | 21 | 0 | 7 | 0 | 0 | 1 | 391
12 | 10 | 9 | 405 | 156 | 88 | 108 | 0 | 16 | 34 | 0 | 3 | 0 | 0 | 0 | 405
12 | 10 | 10 | 395 | 156 | 65 | 103 | 0 | 16 | 55 | 0 | 2 | 0 | 0 | -2 | 395
12 | 10 | 11 | 387 | 156 | 69 | 94 | 0 | 16 | 48 | 0 | 3 | 0 | 0 | 1 | 387
12 | 10 | 12 | 371 | 156 | 61 | 82 | 0 | 16 | 56 | 0 | 2 | 0 | -3 | 1 | 371
12 | 10 | 13 | 381 | 156 | 68 | 92 | 0 | 16 | 48 | 0 | 1 | 0 | 0 | 0 | 381
12 | 10 | 14 | 378 | 156 | 67 | 100 | 0 | 16 | 39 | 0 | 1 | 0 | 0 | -1 | 378
12 | 10 | 15 | 375 | 156 | 75 | 108 | 0 | 16 | 19 | 0 | 1 | 0 | 0 | 0 | 375
12 | 10 | 16 | 383 | 156 | 81 | 126 | 0 | 16 | 2 | 0 | 2 | 0 | 0 | 0 | 383
12 | 10 | 17 | 383 | 156 | 85 | 124 | 0 | 16 | 0 | 0 | 2 | 0 | 0 | 0 | 383
12 | 10 | 18 | 382 | 156 | 89 | 117 | 0 | 16 | 0 | 0 | 4 | 0 | 0 | 0 | 382
12 | 10 | 19 | 372 | 156 | 86 | 110 | 0 | 16 | 0 | 0 | 4 | 0 | 0 | 0 | 372
12 | 10 | 20 | 363 | 156 | 86 | 98 | 0 | 16 | 0 | 0 | 7 | 0 | 0 | 0 | 363
12 | 10 | 21 | 356 | 156 | 84 | 88 | 0 | 16 | 0 | 0 | 12 | 0 | 0 | 0 | 356
12 | 10 | 22 | 344 | 156 | 73 | 83 | 0 | 16 | 0 | 0 | 16 | 0 | 0 | 0 | 344
12 | 10 | 23 | 332 | 156 | 67 | 79 | 0 | 16 | 0 | 0 | 14 | 0 | 0 | 0 | 332
12 | 11 | 0 | 318 | 156 | 60 | 70 | 0 | 16 | 0 | 0 | 16 | 0 | 0 | 0 | 318
12 | 11 | 1 | 322 | 156 | 56 | 72 | 0 | 16 | 0 | 0 | 22 | 0 | 0 | 0 | 322
12 | 11 | 2 | 336 | 156 | 56 | 78 | 0 | 16 | 0 | 0 | 30 | 0 | 0 | 0 | 336
12 | 11 | 3 | 349 | 156 | 66 | 84 | 0 | 16 | 0 | 0 | 27 | 0 | 0 | 0 | 349
12 | 11 | 4 | 355 | 156 | 73 | 87 | 0 | 16 | 0 | 0 | 24 | 0 | 0 | -1 | 355
12 | 11 | 5 | 357 | 156 | 74 | 86 | 0 | 16 | 0 | 0 | 26 | 0 | 0 | -1 | 357
12 | 11 | 6 | 365 | 156 | 78 | 90 | 0 | 16 | 0 | 0 | 26 | 0 | 0 | -1 | 365
12 | 11 | 7 | 373 | 156 | 76 | 90 | 0 | 16 | 7 | 0 | 28 | 0 | 0 | 0 | 373
12 | 11 | 8 | 392 | 156 | 64 | 106 | 0 | 16 | 34 | 0 | 37 | 0 | 0 | -21 | 392
12 | 11 | 9 | 393 | 156 | 64 | 108 | 0 | 16 | 69 | 0 | 31 | 0 | 0 | -51 | 393
12 | 11 | 10 | 373 | 156 | 61 | 102 | 0 | 16 | 90 | 0 | 23 | 0 | 0 | -75 | 373
12 | 11 | 11 | 356 | 156 | 59 | 94 | 0 | 16 | 111 | 0 | 25 | 0 | 0 | -105 | 356
12 | 11 | 12 | 337 | 156 | 56 | 82 | 0 | 16 | 97 | 0 | 59 | 0 | 0 | -129 | 337
12 | 11 | 13 | 352 | 156 | 58 | 92 | 0 | 16 | 69 | 0 | 60 | 0 | 0 | -99 | 352
12 | 11 | 14 | 354 | 156 | 59 | 99 | 0 | 16 | 50 | 0 | 60 | 0 | 0 | -86 | 354
12 | 11 | 15 | 356 | 156 | 59 | 107 | 0 | 16 | 15 | 0 | 61 | 0 | 0 | -58 | 356
12 | 11 | 16 | 367 | 156 | 60 | 126 | 0 | 16 | 0 | 0 | 60 | 0 | 0 | -51 | 367
12 | 11 | 17 | 366 | 156 | 60 | 124 | 0 | 16 | 0 | 0 | 46 | 0 | 0 | -36 | 366
12 | 11 | 18 | 366 | 156 | 60 | 117 | 0 | 16 | 0 | 0 | 38 | 0 | 0 | -21 | 366
12 | 11 | 19 | 356 | 156 | 59 | 109 | 0 | 16 | 0 | 0 | 40 | 0 | 0 | -24 | 356
12 | 11 | 20 | 347 | 156 | 57 | 98 | 0 | 16 | 0 | 0 | 40 | 0 | 0 | -20 | 347
12 | 11 | 21 | 335 | 156 | 56 | 87 | 0 | 16 | 0 | 0 | 52 | 0 | 0 | -32 | 335
12 | 11 | 22 | 326 | 156 | 54 | 83 | 0 | 16 | 0 | 0 | 56 | 0 | 0 | -39 | 326
12 | 11 | 23 | 314 | 156 | 52 | 78 | 0 | 16 | 0 | 0 | 60 | 0 | 0 | -48 | 314
12 | 12 | 0 | 306 | 156 | 51 | 70 | 0 | 16 | 0 | 0 | 62 | 0 | 0 | -49 | 306
12 | 12 | 1 | 316 | 156 | 53 | 71 | 0 | 16 | 0 | 0 | 60 | 0 | 0 | -40 | 316
12 | 12 | 2 | 337 | 156 | 56 | 78 | 0 | 16 | 0 | 0 | 62 | 0 | 0 | -31 | 337
12 | 12 | 3 | 352 | 156 | 58 | 83 | 0 | 16 | 0 | 0 | 50 | 0 | 0 | -11 | 352
12 | 12 | 4 | 359 | 156 | 71 | 86 | 0 | 16 | 0 | 0 | 29 | 0 | 0 | 1 | 359
12 | 12 | 5 | 362 | 156 | 78 | 85 | 0 | 16 | 0 | 0 | 26 | 0 | 0 | 1 | 362
12 | 12 | 6 | 369 | 156 | 87 | 89 | 0 | 16 | 0 | 0 | 21 | 0 | 0 | 0 | 369
12 | 12 | 7 | 381 | 156 | 90 | 90 | 0 | 16 | 4 | 0 | 25 | 0 | 0 | 0 | 381
12 | 12 | 8 | 411 | 156 | 90 | 105 | 0 | 16 | 22 | 0 | 21 | 0 | 0 | 1 | 411
12 | 12 | 9 | 420 | 156 | 71 | 107 | 0 | 16 | 44 | 0 | 26 | 0 | 0 | 0 | 420
12 | 12 | 10 | 414 | 156 | 68 | 102 | 0 | 16 | 58 | 0 | 38 | 0 | 0 | -24 | 414
12 | 12 | 11 | 412 | 156 | 67 | 94 | 0 | 16 | 62 | 0 | 43 | 0 | 0 | -26 | 412
12 | 12 | 12 | 398 | 156 | 65 | 81 | 0 | 16 | 54 | 0 | 56 | 0 | 0 | -30 | 398
12 | 12 | 13 | 409 | 156 | 67 | 91 | 0 | 16 | 43 | 0 | 46 | 0 | 0 | -10 | 409
12 | 12 | 14 | 412 | 156 | 74 | 99 | 0 | 16 | 28 | 0 | 40 | 0 | 0 | -1 | 412
12 | 12 | 15 | 413 | 156 | 87 | 107 | 0 | 16 | 10 | 0 | 36 | 0 | 0 | 1 | 413
12 | 12 | 16 | 424 | 156 | 108 | 125 | 0 | 16 | 1 | 0 | 17 | 0 | 0 | 1 | 424
12 | 12 | 17 | 419 | 156 | 105 | 123 | 0 | 16 | 0 | 0 | 19 | 0 | 0 | 0 | 419
12 | 12 | 18 | 411 | 156 | 108 | 116 | 0 | 16 | 0 | 0 | 15 | 0 | 0 | 0 | 411
12 | 12 | 19 | 399 | 156 | 101 | 109 | 0 | 16 | 0 | 0 | 17 | 0 | 0 | 0 | 399
12 | 12 | 20 | 388 | 156 | 107 | 97 | 0 | 16 | 0 | 0 | 12 | 0 | 0 | 0 | 388
12 | 12 | 21 | 377 | 156 | 106 | 87 | 0 | 16 | 0 | 0 | 12 | 0 | 0 | 0 | 377
12 | 12 | 22 | 363 | 156 | 99 | 82 | 0 | 16 | 0 | 0 | 10 | 0 | 0 | 0 | 363
12 | 12 | 23 | 350 | 156 | 94 | 78 | 0 | 16 | 0 | 0 | 6 | 0 | 0 | 0 | 350
12 | 13 | 0 | 337 | 156 | 73 | 86 | 0 | 16 | 0 | 0 | 6 | 0 | 0 | 0 | 337
12 | 13 | 1 | 338 | 156 | 68 | 89 | 0 | 16 | 0 | 0 | 9 | 0 | 0 | 0 | 338
12 | 13 | 2 | 349 | 156 | 75 | 99 | 0 | 16 | 0 | 0 | 3 | 0 | 0 | 0 | 349
12 | 13 | 3 | 359 | 156 | 78 | 105 | 0 | 16 | 0 | 0 | 3 | 0 | 0 | 1 | 359
12 | 13 | 4 | 358 | 156 | 71 | 100 | 0 | 16 | 0 | 0 | 6 | 0 | 8 | 1 | 358
12 | 13 | 5 | 352 | 156 | 89 | 85 | 0 | 16 | 0 | 0 | 6 | 0 | 0 | 0 | 352
12 | 13 | 6 | 348 | 156 | 91 | 75 | 0 | 16 | 0 | 0 | 9 | 0 | 0 | 1 | 348
12 | 13 | 7 | 350 | 156 | 84 | 74 | 0 | 16 | 9 | 0 | 10 | 0 | 0 | 1 | 350
12 | 13 | 8 | 352 | 156 | 59 | 74 | 0 | 16 | 39 | 0 | 8 | 0 | 0 | 0 | 352
12 | 13 | 9 | 344 | 156 | 57 | 73 | 0 | 16 | 74 | 0 | 7 | 0 | 0 | -39 | 344
12 | 13 | 10 | 321 | 156 | 54 | 71 | 0 | 16 | 93 | 0 | 1 | 0 | 0 | -70 | 321
12 | 13 | 11 | 306 | 156 | 51 | 67 | 0 | 16 | 104 | 0 | 2 | 0 | -1 | -89 | 306
12 | 13 | 12 | 293 | 156 | 49 | 68 | 0 | 16 | 105 | 0 | 8 | 0 | -12 | -97 | 293
12 | 13 | 13 | 290 | 156 | 49 | 69 | 0 | 16 | 95 | 0 | 10 | 0 | 0 | -105 | 290
12 | 13 | 14 | 291 | 156 | 49 | 68 | 0 | 16 | 64 | 0 | 12 | 0 | 0 | -74 | 291
12 | 13 | 15 | 299 | 156 | 50 | 68 | 0 | 16 | 30 | 0 | 18 | 0 | 0 | -39 | 299
12 | 13 | 16 | 316 | 156 | 53 | 72 | 0 | 16 | 3 | 0 | 22 | 0 | 0 | -6 | 316
12 | 13 | 17 | 335 | 156 | 58 | 82 | 0 | 16 | 0 | 0 | 23 | 0 | 0 | 0 | 335
12 | 13 | 18 | 339 | 156 | 56 | 80 | 0 | 16 | 0 | 0 | 32 | 0 | 0 | -1 | 339
12 | 13 | 19 | 335 | 156 | 56 | 83 | 0 | 16 | 0 | 0 | 30 | 0 | 0 | -6 | 335
12 | 13 | 20 | 332 | 156 | 56 | 79 | 0 | 16 | 0 | 0 | 25 | 0 | 0 | 0 | 332
12 | 13 | 21 | 319 | 156 | 53 | 74 | 0 | 16 | 0 | 0 | 24 | 0 | 0 | -4 | 319
12 | 13 | 22 | 310 | 156 | 52 | 72 | 0 | 16 | 0 | 0 | 21 | 0 | 0 | -7 | 310
12 | 13 | 23 | 298 | 156 | 50 | 71 | 0 | 16 | 0 | 0 | 15 | 0 | 0 | -10 | 298
12 | 14 | 0 | 288 | 156 | 48 | 85 | 0 | 16 | 0 | 0 | 13 | 0 | 0 | -30 | 288
12 | 14 | 1 | 287 | 156 | 48 | 88 | 0 | 16 | 0 | 0 | 17 | 0 | 0 | -38 | 287
12 | 14 | 2 | 299 | 156 | 50 | 98 | 0 | 16 | 0 | 0 | 21 | 0 | 0 | -42 | 299
12 | 14 | 3 | 313 | 156 | 52 | 105 | 0 | 16 | 0 | 0 | 24 | 0 | 0 | -40 | 313
12 | 14 | 4 | 318 | 156 | 53 | 100 | 0 | 16 | 0 | 0 | 27 | 0 | 0 | -34 | 318
12 | 14 | 5 | 310 | 156 | 52 | 85 | 0 | 16 | 0 | 0 | 38 | 0 | 0 | -37 | 310
12 | 14 | 6 | 296 | 156 | 50 | 75 | 0 | 16 | 0 | 0 | 31 | 0 | 0 | -32 | 296
12 | 14 | 7 | 295 | 156 | 49 | 74 | 0 | 16 | 1 | 0 | 30 | 0 | 0 | -31 | 295
12 | 14 | 8 | 302 | 156 | 51 | 73 | 0 | 16 | 5 | 0 | 26 | 0 | 0 | -25 | 302
12 | 14 | 9 | 308 | 156 | 52 | 72 | 0 | 16 | 11 | 0 | 59 | 0 | 0 | -58 | 308
12 | 14 | 10 | 306 | 156 | 51 | 70 | 0 | 16 | 18 | 0 | 68 | 0 | 0 | -73 | 306
12 | 14 | 11 | 304 | 156 | 51 | 66 | 0 | 16 | 22 | 0 | 71 | 0 | 0 | -78 | 304
12 | 14 | 12 | 302 | 156 | 51 | 67 | 0 | 16 | 28 | 0 | 70 | 0 | 0 | -86 | 302
12 | 14 | 13 | 296 | 156 | 50 | 69 | 0 | 16 | 29 | 0 | 51 | 0 | 0 | -75 | 296
12 | 14 | 14 | 295 | 156 | 49 | 67 | 0 | 16 | 20 | 0 | 46 | 0 | 0 | -59 | 295
12 | 14 | 15 | 298 | 156 | 50 | 67 | 0 | 16 | 11 | 0 | 62 | 0 | 0 | -64 | 298
12 | 14 | 16 | 312 | 156 | 52 | 72 | 0 | 16 | 1 | 0 | 59 | 0 | 0 | -44 | 312
12 | 14 | 17 | 326 | 156 | 54 | 81 | 0 | 16 | 0 | 0 | 41 | 0 | 0 | -22 | 326
12 | 14 | 18 | 331 | 156 | 55 | 80 | 0 | 16 | 0 | 0 | 54 | 0 | 0 | -30 | 331
12 | 14 | 19 | 326 | 156 | 54 | 82 | 0 | 16 | 0 | 0 | 71 | 0 | 0 | -53 | 326
12 | 14 | 20 | 319 | 156 | 53 | 78 | 0 | 16 | 0 | 0 | 69 | 0 | 0 | -53 | 319
12 | 14 | 21 | 309 | 156 | 52 | 73 | 0 | 16 | 0 | 0 | 72 | 0 | 0 | -60 | 309
12 | 14 | 22 | 299 | 156 | 50 | 71 | 0 | 16 | 0 | 0 | 73 | 0 | 0 | -67 | 299
12 | 14 | 23 | 288 | 156 | 48 | 70 | 0 | 16 | 0 | 0 | 72 | 0 | 0 | -74 | 288
12 | 15 | 0 | 276 | 156 | 47 | 68 | 0 | 16 | 0 | 0 | 74 | 0 | 0 | -85 | 276
12 | 15 | 1 | 283 | 156 | 48 | 70 | 0 | 16 | 0 | 0 | 75 | 0 | 0 | -82 | 283
12 | 15 | 2 | 299 | 156 | 50 | 76 | 0 | 16 | 0 | 0 | 71 | 0 | 0 | -70 | 299
12 | 15 | 3 | 319 | 156 | 53 | 82 | 0 | 16 | 0 | 0 | 69 | 0 | 0 | -57 | 319
12 | 15 | 4 | 329 | 156 | 55 | 85 | 0 | 16 | 0 | 0 | 67 | 0 | 0 | -50 | 329
12 | 15 | 5 | 335 | 156 | 56 | 83 | 0 | 16 | 0 | 0 | 52 | 0 | 0 | -28 | 335
12 | 15 | 6 | 346 | 156 | 57 | 87 | 0 | 16 | 0 | 0 | 46 | 0 | 0 | -16 | 346
12 | 15 | 7 | 358 | 156 | 59 | 88 | 0 | 16 | 5 | 0 | 64 | 0 | 0 | -30 | 358
12 | 15 | 8 | 392 | 156 | 64 | 103 | 0 | 16 | 15 | 0 | 67 | 0 | 0 | -29 | 392
12 | 15 | 9 | 411 | 156 | 67 | 105 | 0 | 16 | 21 | 0 | 54 | 0 | 0 | -8 | 411
12 | 15 | 10 | 403 | 156 | 66 | 100 | 0 | 16 | 30 | 0 | 48 | 0 | 0 | -13 | 403
12 | 15 | 11 | 399 | 156 | 65 | 92 | 0 | 16 | 42 | 0 | 39 | 0 | 0 | -11 | 399
12 | 15 | 12 | 375 | 156 | 62 | 80 | 0 | 16 | 39 | 0 | 33 | 0 | 0 | -11 | 375
12 | 15 | 13 | 384 | 156 | 63 | 89 | 0 | 16 | 43 | 0 | 36 | 0 | 0 | -19 | 384
12 | 15 | 14 | 389 | 156 | 64 | 97 | 0 | 16 | 35 | 0 | 32 | 0 | 0 | -11 | 389
12 | 15 | 15 | 389 | 156 | 66 | 105 | 0 | 16 | 16 | 0 | 30 | 0 | 0 | 0 | 389
12 | 15 | 16 | 398 | 156 | 84 | 123 | 0 | 16 | 2 | 0 | 16 | 0 | 0 | 1 | 398
12 | 15 | 17 | 398 | 156 | 83 | 121 | 0 | 16 | 0 | 0 | 22 | 0 | 0 | 0 | 398
12 | 15 | 18 | 396 | 156 | 99 | 114 | 0 | 16 | 0 | 0 | 10 | 0 | 0 | 1 | 396
12 | 15 | 19 | 387 | 156 | 95 | 107 | 0 | 16 | 0 | 0 | 13 | 0 | 0 | 0 | 387
12 | 15 | 20 | 376 | 156 | 98 | 95 | 0 | 16 | 0 | 0 | 11 | 0 | 0 | 0 | 376
12 | 15 | 21 | 365 | 156 | 98 | 85 | 0 | 16 | 0 | 0 | 10 | 0 | 0 | 0 | 365
12 | 15 | 22 | 351 | 156 | 95 | 80 | 0 | 16 | 0 | 0 | 3 | 0 | 0 | 1 | 351
12 | 15 | 23 | 337 | 156 | 85 | 76 | 0 | 16 | 0 | 0 | 4 | 0 | 0 | 0 | 337
12 | 16 | 0 | 326 | 156 | 81 | 68 | 0 | 16 | 0 | 0 | 5 | 0 | 0 | 0 | 326
12 | 16 | 1 | 331 | 156 | 83 | 69 | 0 | 16 | 0 | 0 | 7 | 0 | 0 | 0 | 331
12 | 16 | 2 | 347 | 156 | 90 | 75 | 0 | 16 | 0 | 0 | 9 | 0 | 0 | 1 | 347
12 | 16 | 3 | 359 | 156 | 97 | 81 | 0 | 16 | 0 | 0 | 8 | 0 | 0 | 1 | 359
12 | 16 | 4 | 362 | 156 | 91 | 84 | 0 | 16 | 0 | 0 | 16 | 0 | 0 | -1 | 362
12 | 16 | 5 | 365 | 156 | 87 | 82 | 0 | 16 | 0 | 0 | 24 | 0 | 0 | 0 | 365
12 | 16 | 6 | 375 | 156 | 89 | 86 | 0 | 16 | 0 | 0 | 28 | 0 | 0 | 0 | 375
12 | 16 | 7 | 384 | 156 | 96 | 87 | 0 | 16 | 6 | 0 | 24 | 0 | 0 | -1 | 384
12 | 16 | 8 | 405 | 156 | 71 | 102 | 0 | 16 | 25 | 0 | 34 | 0 | 0 | 1 | 405
12 | 16 | 9 | 413 | 156 | 68 | 104 | 0 | 16 | 44 | 0 | 35 | 0 | 0 | -10 | 413
12 | 16 | 10 | 396 | 156 | 65 | 99 | 0 | 16 | 72 | 0 | 47 | 0 | 0 | -59 | 396
12 | 16 | 11 | 389 | 156 | 64 | 91 | 0 | 16 | 75 | 0 | 54 | 0 | 0 | -67 | 389
12 | 16 | 12 | 376 | 156 | 62 | 79 | 0 | 16 | 40 | 0 | 43 | 0 | 0 | -20 | 376
12 | 16 | 13 | 391 | 156 | 68 | 89 | 0 | 16 | 27 | 0 | 35 | 0 | 0 | 0 | 391
12 | 16 | 14 | 391 | 156 | 65 | 96 | 0 | 16 | 24 | 0 | 34 | 0 | 0 | 0 | 391
12 | 16 | 15 | 388 | 156 | 70 | 104 | 0 | 16 | 13 | 0 | 29 | 0 | 0 | 0 | 388
12 | 16 | 16 | 395 | 156 | 74 | 122 | 0 | 16 | 1 | 0 | 26 | 0 | 0 | 0 | 395
12 | 16 | 17 | 392 | 156 | 72 | 120 | 0 | 16 | 0 | 0 | 28 | 0 | 0 | 0 | 392
12 | 16 | 18 | 385 | 156 | 73 | 113 | 0 | 16 | 0 | 0 | 27 | 0 | 0 | 0 | 385
12 | 16 | 19 | 373 | 156 | 76 | 106 | 0 | 16 | 0 | 0 | 19 | 0 | 0 | 0 | 373
12 | 16 | 20 | 364 | 156 | 92 | 94 | 0 | 16 | 0 | 0 | 6 | 0 | 0 | 0 | 364
12 | 16 | 21 | 351 | 156 | 91 | 84 | 0 | 16 | 0 | 0 | 3 | 0 | 0 | 1 | 351
12 | 16 | 22 | 335 | 156 | 82 | 80 | 0 | 16 | 0 | 0 | 2 | 0 | 0 | -1 | 335
12 | 16 | 23 | 322 | 156 | 68 | 75 | 0 | 16 | 0 | 0 | 6 | 0 | 0 | 1 | 322
12 | 17 | 0 | 307 | 156 | 62 | 67 | 0 | 16 | 0 | 0 | 6 | 0 | 0 | 0 | 307
12 | 17 | 1 | 309 | 156 | 63 | 68 | 0 | 16 | 0 | 0 | 5 | 0 | 0 | 1 | 309
12 | 17 | 2 | 324 | 156 | 71 | 75 | 0 | 16 | 0 | 0 | 6 | 0 | 0 | 0 | 324
12 | 17 | 3 | 341 | 156 | 82 | 80 | 0 | 16 | 0 | 0 | 6 | 0 | 0 | 1 | 341
12 | 17 | 4 | 348 | 156 | 82 | 83 | 0 | 16 | 0 | 0 | 10 | 0 | 0 | 1 | 348
12 | 17 | 5 | 353 | 156 | 73 | 82 | 0 | 16 | 0 | 0 | 27 | 0 | 0 | -1 | 353
12 | 17 | 6 | 357 | 156 | 71 | 86 | 0 | 16 | 0 | 0 | 28 | 0 | 0 | 0 | 357
12 | 17 | 7 | 361 | 156 | 61 | 86 | 0 | 16 | 6 | 0 | 35 | 0 | 0 | 1 | 361
12 | 17 | 8 | 379 | 156 | 62 | 102 | 0 | 16 | 35 | 0 | 40 | 0 | 0 | -32 | 379
12 | 17 | 9 | 387 | 156 | 64 | 103 | 0 | 16 | 56 | 0 | 34 | 0 | 0 | -42 | 387
12 | 17 | 10 | 383 | 156 | 63 | 98 | 0 | 16 | 44 | 0 | 53 | 0 | 0 | -47 | 383
12 | 17 | 11 | 378 | 156 | 62 | 90 | 0 | 16 | 29 | 0 | 71 | 0 | 0 | -46 | 378
12 | 17 | 12 | 365 | 156 | 60 | 78 | 0 | 16 | 22 | 0 | 69 | 0 | 0 | -36 | 365
12 | 17 | 13 | 382 | 156 | 63 | 88 | 0 | 16 | 17 | 0 | 65 | 0 | 0 | -23 | 382
12 | 17 | 14 | 385 | 156 | 63 | 95 | 0 | 16 | 9 | 0 | 59 | 0 | 0 | -13 | 385
12 | 17 | 15 | 385 | 156 | 63 | 103 | 0 | 16 | 3 | 0 | 52 | 0 | 0 | -8 | 385
12 | 17 | 16 | 392 | 156 | 69 | 122 | 0 | 16 | 0 | 0 | 29 | 0 | 0 | 0 | 392
12 | 17 | 17 | 385 | 156 | 63 | 119 | 0 | 16 | 0 | 0 | 33 | 0 | 0 | -2 | 385
12 | 17 | 18 | 380 | 156 | 64 | 112 | 0 | 16 | 0 | 0 | 32 | 0 | 0 | 0 | 380
12 | 17 | 19 | 369 | 156 | 61 | 105 | 0 | 16 | 0 | 0 | 40 | 0 | 0 | -9 | 369
12 | 17 | 20 | 359 | 156 | 59 | 94 | 0 | 16 | 0 | 0 | 35 | 0 | 0 | -1 | 359
12 | 17 | 21 | 346 | 156 | 57 | 84 | 0 | 16 | 0 | 0 | 37 | 0 | 0 | -4 | 346
12 | 17 | 22 | 336 | 156 | 56 | 79 | 0 | 16 | 0 | 0 | 44 | 0 | 0 | -15 | 336
12 | 17 | 23 | 321 | 156 | 53 | 74 | 0 | 16 | 0 | 0 | 44 | 0 | 0 | -22 | 321
12 | 18 | 0 | 307 | 156 | 51 | 66 | 0 | 16 | 0 | 0 | 42 | 0 | 0 | -24 | 307
12 | 18 | 1 | 310 | 156 | 52 | 67 | 0 | 16 | 0 | 0 | 36 | 0 | 0 | -17 | 310
12 | 18 | 2 | 329 | 156 | 55 | 74 | 0 | 16 | 0 | 0 | 33 | 0 | 0 | -5 | 329
12 | 18 | 3 | 344 | 156 | 62 | 79 | 0 | 16 | 0 | 0 | 30 | 0 | 0 | 1 | 344
12 | 18 | 4 | 354 | 156 | 69 | 82 | 0 | 16 | 0 | 0 | 30 | 0 | 0 | 1 | 354
12 | 18 | 5 | 359 | 156 | 77 | 81 | 0 | 16 | 0 | 0 | 29 | 0 | 0 | 0 | 359
12 | 18 | 6 | 367 | 156 | 83 | 85 | 0 | 16 | 0 | 0 | 27 | 0 | 0 | 0 | 367
12 | 18 | 7 | 372 | 156 | 82 | 85 | 0 | 16 | 6 | 0 | 27 | 0 | 0 | 0 | 372
12 | 18 | 8 | 390 | 156 | 64 | 101 | 0 | 16 | 32 | 0 | 26 | 0 | 0 | -5 | 390
12 | 18 | 9 | 391 | 156 | 64 | 102 | 0 | 16 | 76 | 0 | 26 | 0 | 0 | -49 | 391
12 | 18 | 10 | 378 | 156 | 62 | 97 | 0 | 16 | 102 | 0 | 25 | 0 | 0 | -80 | 378
12 | 18 | 11 | 367 | 156 | 61 | 89 | 0 | 16 | 109 | 0 | 26 | 0 | 0 | -90 | 367
12 | 18 | 12 | 344 | 156 | 57 | 77 | 0 | 16 | 108 | 0 | 26 | 0 | -12 | -84 | 344
12 | 18 | 13 | 353 | 156 | 58 | 87 | 0 | 16 | 95 | 0 | 26 | 0 | 0 | -85 | 353
12 | 18 | 14 | 357 | 156 | 59 | 94 | 0 | 16 | 67 | 0 | 27 | 0 | 0 | -62 | 357
12 | 18 | 15 | 362 | 156 | 60 | 102 | 0 | 16 | 32 | 0 | 28 | 0 | 0 | -32 | 362
12 | 18 | 16 | 376 | 156 | 62 | 120 | 0 | 16 | 3 | 0 | 29 | 0 | 0 | -10 | 376
12 | 18 | 17 | 382 | 156 | 63 | 118 | 0 | 16 | 0 | 0 | 32 | 0 | 0 | -3 | 382
12 | 18 | 18 | 382 | 156 | 71 | 112 | 0 | 16 | 0 | 0 | 27 | 0 | 0 | 0 | 382
12 | 18 | 19 | 375 | 156 | 73 | 104 | 0 | 16 | 0 | 0 | 26 | 0 | 0 | 0 | 375
12 | 18 | 20 | 369 | 156 | 77 | 93 | 0 | 16 | 0 | 0 | 27 | 0 | 0 | 0 | 369
12 | 18 | 21 | 363 | 156 | 75 | 83 | 0 | 16 | 0 | 0 | 33 | 0 | 0 | 0 | 363
12 | 18 | 22 | 351 | 156 | 70 | 78 | 0 | 16 | 0 | 0 | 31 | 0 | 0 | 0 | 351
12 | 18 | 23 | 340 | 156 | 64 | 74 | 0 | 16 | 0 | 0 | 30 | 0 | 0 | 0 | 340
12 | 19 | 0 | 332 | 156 | 60 | 65 | 0 | 16 | 0 | 0 | 34 | 0 | 0 | 1 | 332
12 | 19 | 1 | 336 | 156 | 65 | 66 | 0 | 16 | 0 | 0 | 32 | 0 | 0 | 1 | 336
12 | 19 | 2 | 351 | 156 | 76 | 73 | 0 | 16 | 0 | 0 | 30 | 0 | 0 | 0 | 351
12 | 19 | 3 | 366 | 156 | 86 | 78 | 0 | 16 | 0 | 0 | 29 | 0 | 0 | 1 | 366
12 | 19 | 4 | 370 | 156 | 88 | 81 | 0 | 16 | 0 | 0 | 28 | 0 | 0 | 1 | 370
12 | 19 | 5 | 375 | 156 | 95 | 80 | 0 | 16 | 0 | 0 | 28 | 0 | 0 | 0 | 375
12 | 19 | 6 | 388 | 156 | 106 | 84 | 0 | 16 | 0 | 0 | 26 | 0 | 0 | 0 | 388
12 | 19 | 7 | 396 | 156 | 101 | 84 | 0 | 16 | 8 | 0 | 30 | 0 | 0 | 1 | 396
12 | 19 | 8 | 404 | 156 | 66 | 100 | 0 | 16 | 48 | 0 | 32 | 0 | 0 | -14 | 404
12 | 19 | 9 | 395 | 156 | 65 | 101 | 0 | 16 | 84 | 0 | 26 | 0 | 0 | -53 | 395
12 | 19 | 10 | 374 | 156 | 62 | 96 | 0 | 16 | 109 | 0 | 24 | 0 | 0 | -89 | 374
12 | 19 | 11 | 358 | 156 | 59 | 88 | 0 | 16 | 122 | 0 | 25 | 0 | 0 | -108 | 358
12 | 19 | 12 | 334 | 156 | 55 | 76 | 0 | 16 | 120 | 0 | 34 | 0 | -4 | -119 | 334
12 | 19 | 13 | 340 | 156 | 56 | 86 | 0 | 16 | 103 | 0 | 30 | 0 | 0 | -107 | 340
12 | 19 | 14 | 341 | 156 | 57 | 93 | 0 | 16 | 70 | 0 | 31 | 0 | 0 | -82 | 341
12 | 19 | 15 | 345 | 156 | 57 | 101 | 0 | 16 | 32 | 0 | 34 | 0 | 0 | -51 | 345
12 | 19 | 16 | 357 | 156 | 59 | 119 | 0 | 16 | 3 | 0 | 36 | 0 | 0 | -32 | 357
12 | 19 | 17 | 361 | 156 | 60 | 117 | 0 | 16 | 0 | 0 | 39 | 0 | 0 | -27 | 361
12 | 19 | 18 | 357 | 156 | 59 | 110 | 0 | 16 | 0 | 0 | 42 | 0 | 0 | -26 | 357
12 | 19 | 19 | 349 | 156 | 58 | 103 | 0 | 16 | 0 | 0 | 38 | 0 | 0 | -22 | 349
12 | 19 | 20 | 341 | 156 | 57 | 92 | 0 | 16 | 0 | 0 | 35 | 0 | 0 | -15 | 341
12 | 19 | 21 | 331 | 156 | 55 | 82 | 0 | 16 | 0 | 0 | 35 | 0 | 0 | -13 | 331
12 | 19 | 22 | 326 | 156 | 54 | 77 | 0 | 16 | 0 | 0 | 44 | 0 | 0 | -21 | 326
12 | 19 | 23 | 316 | 156 | 53 | 73 | 0 | 16 | 0 | 0 | 42 | 0 | 0 | -24 | 316
12 | 20 | 0 | 303 | 156 | 51 | 80 | 0 | 16 | 0 | 0 | 40 | 0 | 0 | -40 | 303
12 | 20 | 1 | 303 | 156 | 51 | 83 | 0 | 16 | 0 | 0 | 36 | 0 | 0 | -39 | 303
12 | 20 | 2 | 316 | 156 | 53 | 93 | 0 | 16 | 0 | 0 | 37 | 0 | 0 | -39 | 316
12 | 20 | 3 | 329 | 156 | 55 | 99 | 0 | 16 | 0 | 0 | 38 | 0 | 0 | -35 | 329
12 | 20 | 4 | 329 | 156 | 55 | 94 | 0 | 16 | 0 | 0 | 46 | 0 | 0 | -38 | 329
12 | 20 | 5 | 322 | 156 | 54 | 79 | 0 | 16 | 0 | 0 | 42 | 0 | 0 | -25 | 322
12 | 20 | 6 | 310 | 156 | 52 | 70 | 0 | 16 | 0 | 0 | 42 | 0 | 0 | -26 | 310
12 | 20 | 7 | 305 | 156 | 51 | 69 | 0 | 16 | 8 | 0 | 42 | 0 | 0 | -37 | 305
12 | 20 | 8 | 302 | 156 | 51 | 68 | 0 | 16 | 38 | 0 | 40 | 0 | 0 | -67 | 302
12 | 20 | 9 | 292 | 156 | 49 | 67 | 0 | 16 | 68 | 0 | 44 | 0 | 0 | -108 | 292
12 | 20 | 10 | 276 | 156 | 47 | 65 | 0 | 16 | 92 | 0 | 47 | 0 | 0 | -147 | 276
12 | 20 | 11 | 273 | 156 | 46 | 61 | 0 | 16 | 107 | 0 | 43 | 0 | 0 | -156 | 273
12 | 20 | 12 | 259 | 156 | 44 | 62 | 0 | 16 | 108 | 0 | 45 | 0 | 0 | -172 | 259
12 | 20 | 13 | 253 | 156 | 43 | 64 | 0 | 16 | 94 | 0 | 44 | 0 | 0 | -164 | 253
12 | 20 | 14 | 257 | 156 | 44 | 62 | 0 | 16 | 64 | 0 | 45 | 0 | 0 | -130 | 257
12 | 20 | 15 | 261 | 156 | 44 | 62 | 0 | 16 | 23 | 0 | 45 | 0 | 0 | -85 | 261
12 | 20 | 16 | 271 | 156 | 46 | 67 | 0 | 16 | 2 | 0 | 55 | 0 | 0 | -71 | 271
12 | 20 | 17 | 282 | 156 | 48 | 76 | 0 | 16 | 0 | 0 | 53 | 0 | 0 | -67 | 282
12 | 20 | 18 | 282 | 156 | 48 | 75 | 0 | 16 | 0 | 0 | 43 | 0 | 0 | -56 | 282
12 | 20 | 19 | 277 | 156 | 47 | 77 | 0 | 16 | 0 | 0 | 42 | 0 | 0 | -61 | 277
12 | 20 | 20 | 271 | 156 | 46 | 73 | 0 | 16 | 0 | 0 | 42 | 0 | 0 | -62 | 271
12 | 20 | 21 | 263 | 156 | 45 | 68 | 0 | 16 | 0 | 0 | 47 | 0 | 0 | -69 | 263
12 | 20 | 22 | 260 | 156 | 44 | 66 | 0 | 16 | 0 | 0 | 44 | 0 | 0 | -66 | 260
12 | 20 | 23 | 254 | 156 | 43 | 65 | 0 | 16 | 0 | 0 | 50 | 0 | 0 | -76 | 254
12 | 21 | 0 | 245 | 156 | 43 | 79 | 0 | 16 | 0 | 0 | 48 | 0 | 0 | -97 | 245
12 | 21 | 1 | 248 | 156 | 43 | 82 | 0 | 16 | 0 | 0 | 48 | 0 | 0 | -97 | 248
12 | 21 | 2 | 265 | 156 | 45 | 92 | 0 | 16 | 0 | 0 | 51 | 0 | 0 | -95 | 265
12 | 21 | 3 | 283 | 156 | 48 | 98 | 0 | 16 | 0 | 0 | 52 | 0 | 0 | -87 | 283
12 | 21 | 4 | 289 | 156 | 49 | 93 | 0 | 16 | 0 | 0 | 53 | 0 | 0 | -78 | 289
12 | 21 | 5 | 278 | 156 | 47 | 78 | 0 | 16 | 0 | 0 | 51 | 0 | 0 | -70 | 278
12 | 21 | 6 | 260 | 156 | 44 | 68 | 0 | 16 | 0 | 0 | 51 | 0 | 0 | -75 | 260
12 | 21 | 7 | 253 | 156 | 43 | 68 | 0 | 16 | 5 | 0 | 54 | 0 | 0 | -89 | 253
12 | 21 | 8 | 259 | 156 | 44 | 67 | 0 | 16 | 16 | 0 | 60 | 0 | 0 | -100 | 259
12 | 21 | 9 | 264 | 156 | 45 | 66 | 0 | 16 | 17 | 0 | 65 | 0 | 0 | -101 | 264
12 | 21 | 10 | 269 | 156 | 45 | 64 | 0 | 16 | 11 | 0 | 61 | 0 | 0 | -84 | 269
12 | 21 | 11 | 272 | 156 | 46 | 60 | 0 | 16 | 11 | 0 | 60 | 0 | 0 | -77 | 272
12 | 21 | 12 | 274 | 156 | 46 | 61 | 0 | 16 | 9 | 0 | 63 | 0 | 0 | -77 | 274
12 | 21 | 13 | 272 | 156 | 46 | 63 | 0 | 16 | 7 | 0 | 51 | 0 | 0 | -67 | 272
12 | 21 | 14 | 273 | 156 | 46 | 61 | 0 | 16 | 5 | 0 | 35 | 0 | 0 | -46 | 273
12 | 21 | 15 | 276 | 156 | 47 | 61 | 0 | 16 | 3 | 0 | 42 | 0 | 0 | -49 | 276
12 | 21 | 16 | 287 | 156 | 48 | 66 | 0 | 16 | 0 | 0 | 38 | 0 | 0 | -37 | 287
12 | 21 | 17 | 300 | 156 | 50 | 75 | 0 | 16 | 0 | 0 | 32 | 0 | 0 | -29 | 300
12 | 21 | 18 | 302 | 156 | 51 | 74 | 0 | 16 | 0 | 0 | 36 | 0 | 0 | -31 | 302
12 | 21 | 19 | 297 | 156 | 50 | 76 | 0 | 16 | 0 | 0 | 33 | 0 | 0 | -34 | 297
12 | 21 | 20 | 291 | 156 | 49 | 72 | 0 | 16 | 0 | 0 | 27 | 0 | 0 | -29 | 291
12 | 21 | 21 | 281 | 156 | 47 | 67 | 0 | 16 | 0 | 0 | 40 | 0 | 0 | -45 | 281
12 | 21 | 22 | 274 | 156 | 46 | 65 | 0 | 16 | 0 | 0 | 38 | 0 | 0 | -47 | 274
12 | 21 | 23 | 268 | 156 | 45 | 64 | 0 | 16 | 0 | 0 | 37 | 0 | 0 | -50 | 268
12 | 22 | 0 | 260 | 156 | 44 | 62 | 0 | 16 | 0 | 0 | 38 | 0 | 0 | -56 | 260
12 | 22 | 1 | 266 | 156 | 45 | 64 | 0 | 16 | 0 | 0 | 42 | 0 | 0 | -57 | 266
12 | 22 | 2 | 288 | 156 | 48 | 70 | 0 | 16 | 0 | 0 | 43 | 0 | 0 | -45 | 288
12 | 22 | 3 | 310 | 156 | 52 | 75 | 0 | 16 | 0 | 0 | 46 | 0 | 0 | -35 | 310
12 | 22 | 4 | 319 | 156 | 53 | 78 | 0 | 16 | 0 | 0 | 53 | 0 | 0 | -37 | 319
12 | 22 | 5 | 325 | 156 | 54 | 77 | 0 | 16 | 0 | 0 | 45 | 0 | 0 | -23 | 325
12 | 22 | 6 | 334 | 156 | 55 | 81 | 0 | 16 | 0 | 0 | 43 | 0 | 0 | -17 | 334
12 | 22 | 7 | 347 | 156 | 57 | 81 | 0 | 16 | 4 | 0 | 40 | 0 | 0 | -7 | 347
12 | 22 | 8 | 380 | 156 | 62 | 97 | 0 | 16 | 25 | 0 | 45 | 0 | 0 | -21 | 380
12 | 22 | 9 | 396 | 156 | 65 | 98 | 0 | 16 | 47 | 0 | 42 | 0 | 0 | -28 | 396
12 | 22 | 10 | 386 | 156 | 63 | 93 | 0 | 16 | 70 | 0 | 37 | 0 | 0 | -49 | 386
12 | 22 | 11 | 378 | 156 | 62 | 85 | 0 | 16 | 81 | 0 | 35 | 0 | 0 | -57 | 378
12 | 22 | 12 | 364 | 156 | 60 | 73 | 0 | 16 | 74 | 0 | 37 | 0 | 0 | -52 | 364
12 | 22 | 13 | 380 | 156 | 63 | 83 | 0 | 16 | 62 | 0 | 32 | 0 | 0 | -32 | 380
12 | 22 | 14 | 381 | 156 | 63 | 90 | 0 | 16 | 38 | 0 | 33 | 0 | 0 | -15 | 381
12 | 22 | 15 | 382 | 156 | 67 | 98 | 0 | 16 | 16 | 0 | 29 | 0 | 0 | 0 | 382
12 | 22 | 16 | 393 | 156 | 75 | 116 | 0 | 16 | 2 | 0 | 28 | 0 | 0 | 0 | 393
12 | 22 | 17 | 391 | 156 | 73 | 114 | 0 | 16 | 0 | 0 | 31 | 0 | 0 | 1 | 391
12 | 22 | 18 | 385 | 156 | 72 | 107 | 0 | 16 | 0 | 0 | 34 | 0 | 0 | 0 | 385
12 | 22 | 19 | 376 | 156 | 70 | 100 | 0 | 16 | 0 | 0 | 34 | 0 | 0 | 0 | 376
12 | 22 | 20 | 367 | 156 | 77 | 89 | 0 | 16 | 0 | 0 | 29 | 0 | 0 | 0 | 367
12 | 22 | 21 | 356 | 156 | 75 | 79 | 0 | 16 | 0 | 0 | 30 | 0 | 0 | 0 | 356
12 | 22 | 22 | 347 | 156 | 57 | 74 | 0 | 16 | 0 | 0 | 32 | 0 | 11 | 1 | 347
12 | 22 | 23 | 336 | 156 | 60 | 70 | 0 | 16 | 0 | 0 | 34 | 0 | 0 | 0 | 336
12 | 23 | 0 | 328 | 156 | 61 | 61 | 0 | 16 | 0 | 0 | 34 | 0 | 0 | 0 | 328
12 | 23 | 1 | 335 | 156 | 67 | 63 | 0 | 16 | 0 | 0 | 33 | 0 | 0 | 0 | 335
12 | 23 | 2 | 352 | 156 | 78 | 69 | 0 | 16 | 0 | 0 | 32 | 0 | 0 | 1 | 352
12 | 23 | 3 | 365 | 156 | 85 | 74 | 0 | 16 | 0 | 0 | 33 | 0 | 0 | 1 | 365
12 | 23 | 4 | 369 | 156 | 88 | 77 | 0 | 16 | 0 | 0 | 32 | 0 | 0 | 0 | 369
12 | 23 | 5 | 377 | 156 | 98 | 76 | 0 | 16 | 0 | 0 | 32 | 0 | 0 | -1 | 377
12 | 23 | 6 | 391 | 156 | 104 | 80 | 0 | 16 | 0 | 0 | 35 | 0 | 0 | 0 | 391
12 | 23 | 7 | 399 | 156 | 100 | 80 | 0 | 16 | 7 | 0 | 39 | 0 | 0 | 1 | 399
12 | 23 | 8 | 407 | 156 | 67 | 96 | 0 | 16 | 44 | 0 | 38 | 0 | 0 | -10 | 407
12 | 23 | 9 | 401 | 156 | 66 | 97 | 0 | 16 | 80 | 0 | 30 | 0 | 0 | -44 | 401
12 | 23 | 10 | 385 | 156 | 63 | 92 | 0 | 16 | 96 | 0 | 30 | 0 | 0 | -68 | 385
12 | 23 | 11 | 379 | 156 | 62 | 84 | 0 | 16 | 90 | 0 | 30 | 0 | 0 | -59 | 379
12 | 23 | 12 | 353 | 156 | 58 | 72 | 0 | 16 | 96 | 0 | 30 | 0 | 0 | -75 | 353
12 | 23 | 13 | 356 | 156 | 59 | 82 | 0 | 16 | 95 | 0 | 26 | 0 | 0 | -78 | 356
12 | 23 | 14 | 357 | 156 | 59 | 89 | 0 | 16 | 62 | 0 | 26 | 0 | 0 | -51 | 357
12 | 23 | 15 | 363 | 156 | 60 | 97 | 0 | 16 | 24 | 0 | 26 | 0 | 0 | -16 | 363
12 | 23 | 16 | 374 | 156 | 62 | 115 | 0 | 16 | 3 | 0 | 29 | 0 | 0 | -7 | 374
12 | 23 | 17 | 378 | 156 | 62 | 113 | 0 | 16 | 0 | 0 | 32 | 0 | 0 | -1 | 378
12 | 23 | 18 | 377 | 156 | 62 | 106 | 0 | 16 | 0 | 0 | 36 | 0 | 0 | 1 | 377
12 | 23 | 19 | 366 | 156 | 60 | 99 | 0 | 16 | 0 | 0 | 46 | 0 | 0 | -11 | 366
12 | 23 | 20 | 358 | 156 | 59 | 88 | 0 | 16 | 0 | 0 | 49 | 0 | 0 | -10 | 358
12 | 23 | 21 | 344 | 156 | 57 | 78 | 0 | 16 | 0 | 0 | 51 | 0 | 0 | -14 | 344
12 | 23 | 22 | 331 | 156 | 55 | 73 | 0 | 16 | 0 | 0 | 47 | 0 | 0 | -16 | 331
12 | 23 | 23 | 316 | 156 | 53 | 69 | 0 | 16 | 0 | 0 | 56 | 0 | 0 | -34 | 316
12 | 24 | 0 | 298 | 156 | 50 | 60 | 0 | 16 | 0 | 0 | 65 | 0 | 0 | -49 | 298
12 | 24 | 1 | 298 | 156 | 50 | 62 | 0 | 16 | 0 | 0 | 60 | 0 | 0 | -46 | 298
12 | 24 | 2 | 315 | 156 | 53 | 68 | 0 | 16 | 0 | 0 | 58 | 0 | 0 | -36 | 315
12 | 24 | 3 | 332 | 156 | 55 | 74 | 0 | 16 | 0 | 0 | 66 | 0 | 0 | -35 | 332
12 | 24 | 4 | 338 | 156 | 56 | 76 | 0 | 16 | 0 | 0 | 58 | 0 | 0 | -24 | 338
12 | 24 | 5 | 338 | 156 | 56 | 75 | 0 | 16 | 0 | 0 | 46 | 0 | 0 | -11 | 338
12 | 24 | 6 | 337 | 156 | 56 | 79 | 0 | 16 | 0 | 0 | 42 | 0 | 0 | -12 | 337
12 | 24 | 7 | 345 | 156 | 57 | 79 | 0 | 16 | 3 | 0 | 43 | 0 | 0 | -9 | 345
12 | 24 | 8 | 372 | 156 | 61 | 94 | 0 | 16 | 16 | 0 | 41 | 0 | 0 | -12 | 372
12 | 24 | 9 | 379 | 156 | 62 | 96 | 0 | 16 | 33 | 0 | 37 | 0 | 0 | -21 | 379
12 | 24 | 10 | 370 | 156 | 61 | 91 | 0 | 16 | 43 | 0 | 32 | 0 | 0 | -29 | 370
12 | 24 | 11 | 367 | 156 | 61 | 83 | 0 | 16 | 37 | 0 | 27 | 0 | 0 | -13 | 367
12 | 24 | 12 | 350 | 156 | 58 | 72 | 0 | 16 | 26 | 0 | 33 | 0 | 0 | -11 | 350
12 | 24 | 13 | 361 | 156 | 60 | 81 | 0 | 16 | 19 | 0 | 29 | 0 | 0 | 0 | 361
12 | 24 | 14 | 360 | 156 | 66 | 88 | 0 | 16 | 12 | 0 | 23 | 0 | 0 | -1 | 360
12 | 24 | 15 | 358 | 156 | 61 | 96 | 0 | 16 | 5 | 0 | 23 | 0 | 0 | 1 | 358
12 | 24 | 16 | 362 | 156 | 60 | 114 | 0 | 16 | 0 | 0 | 23 | 0 | 0 | -7 | 362
12 | 24 | 17 | 354 | 156 | 59 | 112 | 0 | 16 | 0 | 0 | 24 | 0 | 0 | -13 | 354
12 | 24 | 18 | 348 | 156 | 58 | 105 | 0 | 16 | 0 | 0 | 23 | 0 | 0 | -10 | 348
12 | 24 | 19 | 336 | 156 | 56 | 98 | 0 | 16 | 0 | 0 | 23 | 0 | 0 | -13 | 336
12 | 24 | 20 | 327 | 156 | 54 | 87 | 0 | 16 | 0 | 0 | 23 | 0 | 0 | -9 | 327
12 | 24 | 21 | 317 | 156 | 53 | 77 | 0 | 16 | 0 | 0 | 23 | 0 | 0 | -8 | 317
12 | 24 | 22 | 308 | 156 | 52 | 72 | 0 | 16 | 0 | 0 | 23 | 0 | 0 | -11 | 308
12 | 24 | 23 | 296 | 156 | 50 | 68 | 0 | 16 | 0 | 0 | 23 | 0 | 0 | -17 | 296
12 | 25 | 0 | 281 | 156 | 47 | 60 | 0 | 16 | 0 | 0 | 24 | 0 | 0 | -22 | 281
12 | 25 | 1 | 284 | 156 | 48 | 61 | 0 | 16 | 0 | 0 | 33 | 0 | 0 | -30 | 284
12 | 25 | 2 | 302 | 156 | 51 | 67 | 0 | 16 | 0 | 0 | 30 | 0 | 0 | -18 | 302
12 | 25 | 3 | 319 | 156 | 53 | 72 | 0 | 16 | 0 | 0 | 29 | 0 | 0 | -7 | 319
12 | 25 | 4 | 326 | 156 | 54 | 75 | 0 | 16 | 0 | 0 | 28 | 0 | 0 | -3 | 326
12 | 25 | 5 | 324 | 156 | 54 | 74 | 0 | 16 | 0 | 0 | 41 | 0 | 0 | -17 | 324
12 | 25 | 6 | 322 | 156 | 54 | 78 | 0 | 16 | 0 | 0 | 51 | 0 | 0 | -33 | 322
12 | 25 | 7 | 332 | 156 | 55 | 78 | 0 | 16 | 1 | 0 | 46 | 0 | 0 | -20 | 332
12 | 25 | 8 | 363 | 156 | 60 | 93 | 0 | 16 | 6 | 0 | 37 | 0 | 0 | -5 | 363
12 | 25 | 9 | 381 | 156 | 65 | 95 | 0 | 16 | 10 | 0 | 38 | 0 | 0 | 1 | 381
12 | 25 | 10 | 379 | 156 | 67 | 90 | 0 | 16 | 14 | 0 | 36 | 0 | 0 | 0 | 379
12 | 25 | 11 | 377 | 156 | 75 | 82 | 0 | 16 | 16 | 0 | 31 | 0 | 0 | 1 | 377
12 | 25 | 12 | 359 | 156 | 73 | 70 | 0 | 16 | 16 | 0 | 27 | 0 | 0 | 1 | 359
12 | 25 | 13 | 370 | 156 | 64 | 80 | 0 | 16 | 14 | 0 | 40 | 0 | 0 | 0 | 370
12 | 25 | 14 | 370 | 156 | 67 | 87 | 0 | 16 | 10 | 0 | 35 | 0 | 0 | -1 | 370
12 | 25 | 15 | 366 | 156 | 69 | 95 | 0 | 16 | 5 | 0 | 25 | 0 | 0 | 0 | 366
12 | 25 | 16 | 367 | 156 | 60 | 113 | 0 | 16 | 1 | 0 | 30 | 0 | 0 | -9 | 367
12 | 25 | 17 | 359 | 156 | 59 | 110 | 0 | 16 | 0 | 0 | 47 | 0 | 0 | -29 | 359
12 | 25 | 18 | 353 | 156 | 58 | 104 | 0 | 16 | 0 | 0 | 59 | 0 | 0 | -40 | 353
12 | 25 | 19 | 343 | 156 | 57 | 97 | 0 | 16 | 0 | 0 | 64 | 0 | 0 | -47 | 343
12 | 25 | 20 | 334 | 156 | 55 | 86 | 0 | 16 | 0 | 0 | 67 | 0 | 0 | -46 | 334
12 | 25 | 21 | 325 | 156 | 54 | 76 | 0 | 16 | 0 | 0 | 94 | 0 | 0 | -71 | 325
12 | 25 | 22 | 315 | 156 | 53 | 71 | 0 | 16 | 0 | 0 | 88 | 0 | 0 | -69 | 315
12 | 25 | 23 | 307 | 156 | 51 | 67 | 0 | 16 | 0 | 0 | 64 | 0 | 0 | -47 | 307
12 | 26 | 0 | 295 | 156 | 50 | 59 | 0 | 16 | 0 | 0 | 73 | 0 | 0 | -59 | 295
12 | 26 | 1 | 303 | 156 | 51 | 60 | 0 | 16 | 0 | 0 | 50 | 0 | 0 | -30 | 303
12 | 26 | 2 | 321 | 156 | 54 | 66 | 0 | 16 | 0 | 0 | 54 | 0 | 0 | -25 | 321
12 | 26 | 3 | 340 | 156 | 56 | 72 | 0 | 16 | 0 | 0 | 50 | 0 | 0 | -10 | 340
12 | 26 | 4 | 347 | 156 | 63 | 74 | 0 | 16 | 0 | 0 | 38 | 0 | 0 | 0 | 347
12 | 26 | 5 | 351 | 156 | 75 | 73 | 0 | 16 | 0 | 0 | 30 | 0 | 0 | 1 | 351
12 | 26 | 6 | 362 | 156 | 70 | 77 | 0 | 16 | 0 | 0 | 42 | 0 | 0 | 1 | 362
12 | 26 | 7 | 383 | 156 | 74 | 77 | 0 | 16 | 0 | 0 | 59 | 0 | 0 | 1 | 383
12 | 26 | 8 | 423 | 156 | 88 | 92 | 0 | 16 | 3 | 0 | 68 | 0 | 0 | 0 | 423
12 | 26 | 9 | 445 | 156 | 75 | 94 | 0 | 16 | 10 | 0 | 83 | 0 | 11 | 0 | 445
12 | 26 | 10 | 444 | 156 | 84 | 89 | 0 | 16 | 12 | 0 | 87 | 0 | 0 | 0 | 444
12 | 26 | 11 | 438 | 156 | 78 | 81 | 0 | 16 | 13 | 0 | 93 | 0 | 0 | 1 | 438
12 | 26 | 12 | 432 | 156 | 81 | 70 | 0 | 16 | 15 | 0 | 95 | 0 | 0 | -1 | 432
12 | 26 | 13 | 432 | 156 | 82 | 79 | 0 | 16 | 14 | 0 | 84 | 0 | 0 | 1 | 432
12 | 26 | 14 | 432 | 156 | 71 | 86 | 0 | 16 | 12 | 0 | 93 | 0 | 0 | -2 | 432
12 | 26 | 15 | 424 | 156 | 69 | 94 | 0 | 16 | 7 | 0 | 86 | 0 | 0 | -4 | 424
12 | 26 | 16 | 424 | 156 | 69 | 112 | 0 | 16 | 1 | 0 | 89 | 0 | 0 | -19 | 424
12 | 26 | 17 | 419 | 156 | 68 | 109 | 0 | 16 | 0 | 0 | 84 | 0 | 0 | -14 | 419
12 | 26 | 18 | 414 | 156 | 68 | 103 | 0 | 16 | 0 | 0 | 76 | 0 | 0 | -5 | 414
12 | 26 | 19 | 403 | 156 | 66 | 96 | 0 | 16 | 0 | 0 | 71 | 0 | 0 | -2 | 403
12 | 26 | 20 | 391 | 156 | 78 | 85 | 0 | 16 | 0 | 0 | 56 | 0 | 0 | 0 | 391
12 | 26 | 21 | 379 | 156 | 75 | 75 | 0 | 16 | 0 | 0 | 57 | 0 | 0 | 0 | 379
12 | 26 | 22 | 366 | 156 | 79 | 70 | 0 | 16 | 0 | 0 | 45 | 0 | 0 | 0 | 366
12 | 26 | 23 | 361 | 156 | 80 | 66 | 0 | 16 | 0 | 0 | 43 | 0 | 0 | 0 | 361
12 | 27 | 0 | 348 | 156 | 62 | 73 | 0 | 16 | 0 | 0 | 40 | 0 | 0 | 1 | 348
12 | 27 | 1 | 349 | 156 | 68 | 76 | 0 | 16 | 0 | 0 | 32 | 0 | 0 | 1 | 349
12 | 27 | 2 | 358 | 156 | 77 | 86 | 0 | 16 | 0 | 0 | 23 | 0 | 0 | 0 | 358
12 | 27 | 3 | 363 | 156 | 77 | 92 | 0 | 16 | 0 | 0 | 21 | 0 | 0 | 1 | 363
12 | 27 | 4 | 361 | 156 | 85 | 87 | 0 | 16 | 0 | 0 | 18 | 0 | 0 | -1 | 361
12 | 27 | 5 | 354 | 156 | 102 | 72 | 0 | 16 | 0 | 0 | 8 | 0 | 0 | 0 | 354
12 | 27 | 6 | 350 | 156 | 106 | 62 | 0 | 16 | 0 | 0 | 9 | 0 | 0 | 1 | 350
12 | 27 | 7 | 353 | 156 | 115 | 62 | 0 | 16 | 2 | 0 | 3 | 0 | 0 | -1 | 353
12 | 27 | 8 | 368 | 156 | 117 | 61 | 0 | 16 | 14 | 0 | 5 | 0 | 0 | -1 | 368
12 | 27 | 9 | 375 | 156 | 97 | 60 | 0 | 16 | 36 | 0 | 9 | 0 | 0 | 1 | 375
12 | 27 | 10 | 365 | 156 | 60 | 59 | 0 | 16 | 46 | 0 | 6 | 0 | 0 | 22 | 365
12 | 27 | 11 | 352 | 156 | 58 | 55 | 0 | 16 | 71 | 0 | 4 | 0 | 0 | -8 | 352
12 | 27 | 12 | 340 | 156 | 56 | 55 | 0 | 16 | 58 | 0 | 4 | 0 | 0 | -5 | 340
12 | 27 | 13 | 333 | 156 | 55 | 57 | 0 | 16 | 50 | 0 | 10 | 0 | 0 | -11 | 333
12 | 27 | 14 | 324 | 156 | 54 | 56 | 0 | 16 | 38 | 0 | 12 | 0 | 0 | -8 | 324
12 | 27 | 15 | 320 | 156 | 65 | 56 | 0 | 16 | 16 | 0 | 12 | 0 | 0 | -1 | 320
12 | 27 | 16 | 332 | 156 | 86 | 60 | 0 | 16 | 2 | 0 | 12 | 0 | 0 | 0 | 332
12 | 27 | 17 | 349 | 156 | 91 | 69 | 0 | 16 | 0 | 0 | 18 | 0 | 0 | -1 | 349
12 | 27 | 18 | 351 | 156 | 58 | 68 | 0 | 16 | 0 | 0 | 52 | 0 | 0 | 1 | 351
12 | 27 | 19 | 344 | 156 | 57 | 70 | 0 | 16 | 0 | 0 | 55 | 0 | 0 | -10 | 344
12 | 27 | 20 | 337 | 156 | 61 | 66 | 0 | 16 | 0 | 0 | 38 | 0 | 0 | 0 | 337
12 | 27 | 21 | 324 | 156 | 54 | 61 | 0 | 16 | 0 | 0 | 37 | 0 | 0 | 0 | 324
12 | 27 | 22 | 310 | 156 | 52 | 59 | 0 | 16 | 0 | 0 | 38 | 0 | 0 | -11 | 310
12 | 27 | 23 | 304 | 156 | 51 | 58 | 0 | 16 | 0 | 0 | 42 | 0 | 0 | -19 | 304
12 | 28 | 0 | 294 | 156 | 49 | 72 | 0 | 16 | 0 | 0 | 43 | 0 | 0 | -42 | 294
12 | 28 | 1 | 295 | 156 | 50 | 75 | 0 | 16 | 0 | 0 | 42 | 0 | 0 | -44 | 295
12 | 28 | 2 | 306 | 156 | 51 | 85 | 0 | 16 | 0 | 0 | 38 | 0 | 0 | -40 | 306
12 | 28 | 3 | 313 | 156 | 52 | 91 | 0 | 16 | 0 | 0 | 18 | 0 | 0 | -20 | 313
12 | 28 | 4 | 313 | 156 | 52 | 86 | 0 | 16 | 0 | 0 | 14 | 0 | 0 | -11 | 313
12 | 28 | 5 | 307 | 156 | 54 | 71 | 0 | 16 | 0 | 0 | 9 | 0 | 0 | 1 | 307
12 | 28 | 6 | 298 | 156 | 61 | 62 | 0 | 16 | 0 | 0 | 3 | 0 | 0 | 0 | 298
12 | 28 | 7 | 299 | 156 | 50 | 61 | 0 | 16 | 4 | 0 | 2 | 0 | 9 | 1 | 299
12 | 28 | 8 | 303 | 156 | 51 | 60 | 0 | 16 | 33 | 0 | 3 | 0 | 0 | -16 | 303
12 | 28 | 9 | 295 | 156 | 50 | 59 | 0 | 16 | 72 | 0 | 3 | 0 | 0 | -61 | 295
12 | 28 | 10 | 279 | 156 | 47 | 58 | 0 | 16 | 98 | 0 | 2 | 0 | -9 | -89 | 279
12 | 28 | 11 | 268 | 156 | 45 | 54 | 0 | 16 | 112 | -91 | 2 | -2 | -12 | -12 | 268
12 | 28 | 12 | 259 | 156 | 44 | 55 | 0 | 16 | 109 | -89 | 3 | -2 | -12 | -21 | 259
12 | 28 | 13 | 250 | 156 | 43 | 56 | 0 | 16 | 93 | -58 | 2 | -1 | -12 | -27 | 268
12 | 28 | 14 | 247 | 156 | 43 | 55 | 0 | 16 | 65 | 0 | 1 | 0 | -12 | -77 | 247
12 | 28 | 15 | 252 | 156 | 43 | 55 | 0 | 16 | 30 | 0 | 1 | 0 | 0 | -49 | 252
12 | 28 | 16 | 270 | 156 | 46 | 59 | 0 | 16 | 3 | 0 | 5 | 0 | 0 | -15 | 270
12 | 28 | 17 | 296 | 156 | 50 | 68 | 0 | 16 | 0 | 0 | 8 | 0 | 7 | -9 | 296
12 | 28 | 18 | 306 | 156 | 51 | 67 | 0 | 16 | 0 | 0 | 11 | 0 | 11 | -6 | 306
12 | 28 | 19 | 306 | 156 | 51 | 69 | 0 | 16 | 0 | 0 | 14 | 0 | 11 | -11 | 306
12 | 28 | 20 | 302 | 156 | 51 | 65 | 0 | 16 | 0 | 0 | 17 | 0 | 11 | -14 | 302
12 | 28 | 21 | 294 | 156 | 49 | 60 | 0 | 16 | 0 | 0 | 28 | 0 | 0 | -15 | 294
12 | 28 | 22 | 287 | 156 | 48 | 58 | 0 | 16 | 0 | 0 | 30 | 0 | 0 | -21 | 287
12 | 28 | 23 | 283 | 156 | 48 | 57 | 0 | 16 | 0 | 0 | 26 | 0 | 0 | -20 | 283
12 | 29 | 0 | 278 | 156 | 47 | 56 | 0 | 16 | 0 | 0 | 42 | 0 | 0 | -39 | 278
12 | 29 | 1 | 281 | 156 | 47 | 58 | 0 | 16 | 0 | 0 | 51 | 0 | 0 | -47 | 281
12 | 29 | 2 | 293 | 156 | 49 | 64 | 0 | 16 | 0 | 0 | 50 | 0 | 0 | -42 | 293
12 | 29 | 3 | 304 | 156 | 51 | 69 | 0 | 16 | 0 | 0 | 64 | 0 | 0 | -52 | 304
12 | 29 | 4 | 304 | 156 | 51 | 72 | 0 | 16 | 0 | 0 | 79 | 0 | 0 | -70 | 304
12 | 29 | 5 | 300 | 156 | 50 | 70 | 0 | 16 | 0 | 0 | 74 | 0 | 0 | -66 | 300
12 | 29 | 6 | 297 | 156 | 50 | 74 | 0 | 16 | 0 | 0 | 65 | 0 | 0 | -64 | 297
12 | 29 | 7 | 298 | 156 | 50 | 75 | 0 | 16 | 6 | 0 | 68 | 0 | 0 | -73 | 298
12 | 29 | 8 | 296 | 156 | 50 | 90 | 0 | 16 | 36 | 0 | 64 | 0 | 0 | -116 | 296
12 | 29 | 9 | 284 | 156 | 48 | 91 | 0 | 16 | 64 | 0 | 56 | 0 | 0 | -147 | 284
12 | 29 | 10 | 270 | 156 | 46 | 86 | 0 | 16 | 81 | 0 | 61 | 0 | -9 | -167 | 270
12 | 29 | 11 | 253 | 156 | 43 | 78 | 0 | 16 | 104 | -44 | 67 | -53 | -12 | -102 | 253
12 | 29 | 12 | 244 | 156 | 43 | 67 | 0 | 16 | 118 | -74 | 67 | -59 | -12 | -78 | 244
12 | 29 | 13 | 239 | 156 | 57 | 76 | 0 | 16 | 101 | 0 | 69 | -54 | -12 | -170 | 239
12 | 29 | 14 | 242 | 156 | 43 | 83 | 0 | 16 | 50 | 0 | 78 | 0 | -12 | -172 | 242
12 | 29 | 15 | 252 | 156 | 43 | 91 | 0 | 16 | 15 | 0 | 78 | 0 | 0 | -147 | 252
12 | 29 | 16 | 268 | 156 | 45 | 109 | 0 | 16 | 2 | 0 | 70 | 0 | 0 | -130 | 268
12 | 29 | 17 | 284 | 156 | 48 | 106 | 0 | 16 | 0 | 0 | 65 | 0 | 0 | -107 | 284
12 | 29 | 18 | 288 | 156 | 48 | 100 | 0 | 16 | 0 | 0 | 62 | 0 | 0 | -94 | 288
12 | 29 | 19 | 284 | 156 | 48 | 93 | 0 | 16 | 0 | 0 | 59 | 0 | 0 | -88 | 284
12 | 29 | 20 | 279 | 156 | 47 | 82 | 0 | 16 | 0 | 0 | 58 | 0 | 0 | -80 | 279
12 | 29 | 21 | 268 | 156 | 45 | 72 | 0 | 16 | 0 | 0 | 50 | 0 | 0 | -71 | 268
12 | 29 | 22 | 258 | 156 | 44 | 67 | 0 | 16 | 0 | 0 | 48 | 0 | 11 | -84 | 258
12 | 29 | 23 | 251 | 156 | 43 | 64 | 0 | 16 | 0 | 0 | 34 | 0 | 9 | -71 | 251
12 | 30 | 0 | 242 | 156 | 43 | 71 | 0 | 16 | 0 | 0 | 41 | 0 | 0 | -85 | 242
12 | 30 | 1 | 244 | 156 | 43 | 73 | 0 | 16 | 0 | 0 | 24 | 0 | 0 | -68 | 244
12 | 30 | 2 | 263 | 156 | 45 | 83 | 0 | 16 | 0 | 0 | 30 | 0 | 0 | -67 | 263
12 | 30 | 3 | 278 | 156 | 47 | 90 | 0 | 16 | 0 | 0 | 33 | 0 | 0 | -64 | 278
12 | 30 | 4 | 283 | 156 | 48 | 85 | 0 | 16 | 0 | 0 | 41 | 0 | 9 | -72 | 283
12 | 30 | 5 | 277 | 156 | 47 | 70 | 0 | 16 | 0 | 0 | 40 | 0 | 0 | -52 | 277
12 | 30 | 6 | 263 | 156 | 45 | 60 | 0 | 16 | 0 | 0 | 39 | 0 | 0 | -53 | 263
12 | 30 | 7 | 262 | 156 | 44 | 59 | 0 | 16 | 3 | 0 | 32 | 0 | 0 | -48 | 262
12 | 30 | 8 | 269 | 156 | 46 | 58 | 0 | 16 | 17 | 0 | 27 | 0 | 11 | -62 | 269
12 | 30 | 9 | 270 | 156 | 46 | 58 | 0 | 16 | 40 | 0 | 31 | 0 | -12 | -65 | 270
12 | 30 | 10 | 261 | 156 | 44 | 56 | 0 | 16 | 55 | 0 | 28 | 0 | 0 | -94 | 261
12 | 30 | 11 | 260 | 156 | 44 | 52 | 0 | 16 | 60 | 0 | 40 | 0 | -12 | -96 | 260
12 | 30 | 12 | 256 | 156 | 44 | 53 | 0 | 16 | 45 | 0 | 42 | 0 | -12 | -88 | 256
12 | 30 | 13 | 252 | 156 | 43 | 55 | 0 | 16 | 42 | 0 | 43 | 0 | -12 | -91 | 252
12 | 30 | 14 | 251 | 156 | 43 | 53 | 0 | 16 | 24 | 0 | 46 | 0 | -9 | -78 | 251
12 | 30 | 15 | 254 | 156 | 43 | 53 | 0 | 16 | 13 | 0 | 37 | 0 | 0 | -64 | 254
12 | 30 | 16 | 264 | 156 | 45 | 57 | 0 | 16 | 2 | 0 | 26 | 0 | 0 | -38 | 264
12 | 30 | 17 | 281 | 156 | 47 | 66 | 0 | 16 | 0 | 0 | 37 | 0 | 11 | -52 | 281
12 | 30 | 18 | 284 | 156 | 48 | 65 | 0 | 16 | 0 | 0 | 31 | 0 | 11 | -43 | 284
12 | 30 | 19 | 281 | 156 | 47 | 67 | 0 | 16 | 0 | 0 | 50 | 0 | 11 | -66 | 281
12 | 30 | 20 | 276 | 156 | 47 | 63 | 0 | 16 | 0 | 0 | 71 | 0 | 0 | -77 | 276
12 | 30 | 21 | 267 | 156 | 45 | 58 | 0 | 16 | 0 | 0 | 73 | 0 | 0 | -81 | 267
12 | 30 | 22 | 257 | 156 | 44 | 56 | 0 | 16 | 0 | 0 | 54 | 0 | 0 | -69 | 257
12 | 30 | 23 | 251 | 156 | 43 | 56 | 0 | 16 | 0 | 0 | 66 | 0 | 0 | -86 | 251
12 | 31 | 0 | 242 | 156 | 43 | 70 | 0 | 16 | 0 | 0 | 56 | 0 | 0 | -99 | 242
12 | 31 | 1 | 247 | 156 | 43 | 73 | 0 | 16 | 0 | 0 | 80 | 0 | 0 | -121 | 247
12 | 31 | 2 | 264 | 156 | 45 | 82 | 0 | 16 | 0 | 0 | 83 | 0 | 0 | -118 | 264
12 | 31 | 3 | 278 | 156 | 47 | 89 | 0 | 16 | 0 | 0 | 74 | 0 | 0 | -104 | 278
12 | 31 | 4 | 284 | 156 | 48 | 84 | 0 | 16 | 0 | 0 | 58 | 0 | 0 | -78 | 284
12 | 31 | 5 | 279 | 156 | 47 | 69 | 0 | 16 | 0 | 0 | 38 | 0 | 7 | -54 | 279
12 | 31 | 6 | 266 | 156 | 45 | 59 | 0 | 16 | 0 | 0 | 24 | 0 | 0 | -34 | 266
12 | 31 | 7 | 262 | 156 | 45 | 59 | 0 | 16 | 3 | 0 | 9 | 0 | 0 | -26 | 262
12 | 31 | 8 | 270 | 156 | 46 | 58 | 0 | 16 | 13 | 0 | 8 | 0 | 0 | -27 | 270
12 | 31 | 9 | 277 | 156 | 47 | 57 | 0 | 16 | 23 | 0 | 25 | 0 | 0 | -47 | 277
12 | 31 | 10 | 279 | 156 | 47 | 55 | 0 | 16 | 28 | -18 | 37 | -31 | -12 | 1 | 279
12 | 31 | 11 | 281 | 156 | 47 | 51 | 0 | 16 | 33 | -21 | 51 | -41 | -12 | 1 | 281
12 | 31 | 12 | 277 | 156 | 47 | 52 | 0 | 16 | 37 | -23 | 51 | -43 | -12 | -4 | 277
12 | 31 | 13 | 269 | 156 | 46 | 54 | 0 | 16 | 37 | 0 | 70 | 0 | -12 | -98 | 269
12 | 31 | 14 | 269 | 156 | 46 | 52 | 0 | 16 | 26 | 0 | 60 | 0 | -9 | -78 | 269
12 | 31 | 15 | 272 | 156 | 46 | 52 | 0 | 16 | 14 | 0 | 46 | 0 | 0 | -58 | 272
12 | 31 | 16 | 288 | 156 | 48 | 57 | 0 | 16 | 2 | 0 | 22 | 0 | 0 | -13 | 288
12 | 31 | 17 | 307 | 156 | 51 | 66 | 0 | 16 | 0 | 0 | 24 | 0 | 7 | -13 | 307
12 | 31 | 18 | 310 | 156 | 52 | 64 | 0 | 16 | 0 | 0 | 20 | 0 | 11 | -9 | 310
12 | 31 | 19 | 304 | 156 | 51 | 66 | 0 | 16 | 0 | 0 | 17 | 0 | 0 | -2 | 304
12 | 31 | 20 | 297 | 156 | 50 | 62 | 0 | 16 | 0 | 0 | 23 | 0 | 0 | -10 | 297
12 | 31 | 21 | 290 | 156 | 49 | 58 | 0 | 16 | 0 | 0 | 25 | 0 | 0 | -14 | 290
12 | 31 | 22 | 288 | 156 | 48 | 56 | 0 | 16 | 0 | 0 | 22 | 0 | 0 | -10 | 288
12 | 31 | 23 | 293 | 156 | 49 | 55 | 0 | 16 | 0 | 0 | 20 | 0 | 0 | -3 | 293
1 | 1 | 0 | 253 | 156 | 43 | 53 | 0 | 16 | 0 | 0 | 21 | 0 | 0 | -36 | 253
1 | 1 | 1 | 255 | 156 | 43 | 53 | 0 | 16 | 0 | 0 | 15 | 0 | 0 | -28 | 255
1 | 1 | 2 | 264 | 156 | 45 | 56 | 0 | 16 | 0 | 0 | 19 | 0 | 11 | -39 | 264
1 | 1 | 3 | 271 | 156 | 46 | 65 | 0 | 16 | 0 | 0 | 9 | 0 | 11 | -32 | 271
1 | 1 | 4 | 272 | 156 | 46 | 68 | 0 | 16 | 0 | 0 | 3 | 0 | 0 | -17 | 272
1 | 1 | 5 | 263 | 156 | 45 | 68 | 0 | 16 | 0 | 0 | 8 | 0 | 0 | -30 | 263
1 | 1 | 6 | 249 | 156 | 43 | 67 | 0 | 16 | 0 | 0 | 12 | 0 | 0 | -45 | 249
1 | 1 | 7 | 245 | 156 | 43 | 60 | 0 | 16 | 2 | 0 | 21 | 0 | 0 | -53 | 245
1 | 1 | 8 | 246 | 156 | 43 | 62 | 0 | 16 | 13 | 0 | 52 | 0 | 0 | -96 | 246
1 | 1 | 9 | 237 | 156 | 43 | 65 | 0 | 16 | 31 | 0 | 56 | 0 | 0 | -130 | 237
1 | 1 | 10 | 226 | 156 | 43 | 61 | 0 | 16 | 43 | -27 | 41 | -41 | -12 | -46 | 234
1 | 1 | 11 | 221 | 156 | 43 | 61 | 0 | 16 | 46 | -29 | 46 | -46 | -12 | -51 | 230
1 | 1 | 12 | 214 | 156 | 43 | 57 | 0 | 16 | 48 | -30 | 32 | -32 | -12 | -54 | 224
1 | 1 | 13 | 210 | 156 | 43 | 62 | 0 | 16 | 42 | 0 | 39 | 0 | -12 | -136 | 210
1 | 1 | 14 | 212 | 156 | 43 | 66 | 0 | 16 | 23 | 0 | 50 | 0 | 0 | -142 | 212
1 | 1 | 15 | 220 | 156 | 43 | 75 | 0 | 16 | 13 | 0 | 47 | 0 | -9 | -121 | 220
1 | 1 | 16 | 237 | 156 | 43 | 91 | 0 | 16 | 1 | 0 | 48 | 0 | 11 | -129 | 237
1 | 1 | 17 | 262 | 156 | 44 | 92 | 0 | 16 | 0 | 0 | 46 | 0 | 0 | -92 | 262
1 | 1 | 18 | 269 | 156 | 46 | 85 | 0 | 16 | 0 | 0 | 55 | 0 | 0 | -89 | 269
1 | 1 | 19 | 275 | 156 | 46 | 75 | 0 | 16 | 0 | 0 | 55 | 0 | 0 | -73 | 275
1 | 1 | 20 | 280 | 156 | 47 | 65 | 0 | 16 | 0 | 0 | 62 | 0 | 0 | -66 | 280
1 | 1 | 21 | 278 | 156 | 47 | 61 | 0 | 16 | 0 | 0 | 54 | 0 | 0 | -56 | 278
1 | 1 | 22 | 276 | 156 | 47 | 57 | 0 | 16 | 0 | 0 | 55 | 0 | 0 | -55 | 276
1 | 1 | 23 | 275 | 156 | 46 | 55 | 0 | 16 | 0 | 0 | 45 | 0 | 0 | -43 | 275
1 | 2 | 0 | 266 | 156 | 45 | 52 | 0 | 16 | 0 | 0 | 27 | 0 | 7 | -37 | 266
1 | 2 | 1 | 265 | 156 | 45 | 52 | 0 | 16 | 0 | 0 | 22 | 0 | 0 | -26 | 265
1 | 2 | 2 | 278 | 156 | 47 | 56 | 0 | 16 | 0 | 0 | 17 | 0 | 0 | -14 | 278
1 | 2 | 3 | 287 | 156 | 48 | 64 | 0 | 16 | 0 | 0 | 11 | 0 | 0 | -8 | 287
1 | 2 | 4 | 292 | 156 | 49 | 67 | 0 | 16 | 0 | 0 | 11 | 0 | 0 | -7 | 292
1 | 2 | 5 | 290 | 156 | 49 | 67 | 0 | 16 | 0 | 0 | 8 | 0 | 0 | -6 | 290
1 | 2 | 6 | 282 | 156 | 48 | 66 | 0 | 16 | 0 | 0 | 8 | 0 | 0 | -12 | 282
1 | 2 | 7 | 277 | 156 | 47 | 59 | 0 | 16 | 1 | 0 | 10 | 0 | 5 | -17 | 277
1 | 2 | 8 | 287 | 156 | 48 | 61 | 0 | 16 | 5 | 0 | 7 | 0 | 11 | -17 | 287
1 | 2 | 9 | 298 | 156 | 50 | 64 | 0 | 16 | 16 | 0 | 8 | 0 | 0 | -12 | 298
1 | 2 | 10 | 298 | 156 | 50 | 61 | 0 | 16 | 28 | 0 | 10 | 0 | -12 | -11 | 298
1 | 2 | 11 | 285 | 156 | 48 | 60 | 0 | 16 | 39 | 0 | 14 | 0 | -12 | -36 | 285
1 | 2 | 12 | 285 | 156 | 48 | 56 | 0 | 16 | 33 | 0 | 15 | 0 | -12 | -27 | 285
1 | 2 | 13 | 275 | 156 | 47 | 61 | 0 | 16 | 23 | 0 | 13 | 0 | -12 | -29 | 275
1 | 2 | 14 | 276 | 156 | 47 | 65 | 0 | 16 | 14 | 0 | 24 | 0 | 0 | -46 | 276
1 | 2 | 15 | 283 | 156 | 48 | 74 | 0 | 16 | 5 | 0 | 22 | 0 | 0 | -38 | 283
1 | 2 | 16 | 299 | 156 | 50 | 91 | 0 | 16 | 0 | 0 | 9 | 0 | 0 | -23 | 299
1 | 2 | 17 | 309 | 156 | 52 | 91 | 0 | 16 | 0 | 0 | 5 | 0 | 0 | -11 | 309
1 | 2 | 18 | 312 | 156 | 52 | 85 | 0 | 16 | 0 | 0 | 7 | 0 | 0 | -4 | 312
1 | 2 | 19 | 310 | 156 | 52 | 74 | 0 | 16 | 0 | 0 | 15 | 0 | 0 | -3 | 310
1 | 2 | 20 | 310 | 156 | 52 | 65 | 0 | 16 | 0 | 0 | 11 | 0 | 10 | 0 | 310
1 | 2 | 21 | 304 | 156 | 55 | 60 | 0 | 16 | 0 | 0 | 17 | 0 | 0 | 0 | 304
1 | 2 | 22 | 296 | 156 | 55 | 56 | 0 | 16 | 0 | 0 | 13 | 0 | 0 | 0 | 296
1 | 2 | 23 | 293 | 156 | 49 | 54 | 0 | 16 | 0 | 0 | 8 | 0 | 10 | 0 | 293
1 | 3 | 0 | 281 | 156 | 47 | 52 | 0 | 16 | 0 | 0 | 11 | 0 | 0 | -1 | 281
1 | 3 | 1 | 281 | 156 | 49 | 52 | 0 | 16 | 0 | 0 | 8 | 0 | 0 | 0 | 281
1 | 3 | 2 | 292 | 156 | 62 | 55 | 0 | 16 | 0 | 0 | 3 | 0 | 0 | 0 | 292
1 | 3 | 3 | 305 | 156 | 55 | 63 | 0 | 16 | 0 | 0 | 4 | 0 | 10 | 1 | 305
1 | 3 | 4 | 303 | 156 | 51 | 66 | 0 | 16 | 0 | 0 | 3 | 0 | 10 | 1 | 303
1 | 3 | 5 | 301 | 156 | 60 | 66 | 0 | 16 | 0 | 0 | 3 | 0 | 0 | 0 | 301
1 | 3 | 6 | 293 | 156 | 49 | 65 | 0 | 16 | 0 | 0 | 14 | 0 | 0 | -7 | 293
1 | 3 | 7 | 287 | 156 | 48 | 59 | 0 | 16 | 1 | 0 | 39 | 0 | 0 | -32 | 287
1 | 3 | 8 | 291 | 156 | 49 | 60 | 0 | 16 | 9 | 0 | 22 | 0 | 0 | -21 | 291
1 | 3 | 9 | 296 | 156 | 50 | 64 | 0 | 16 | 28 | 0 | 44 | 0 | 0 | -62 | 296
1 | 3 | 10 | 291 | 156 | 49 | 60 | 0 | 16 | 38 | 0 | 47 | 0 | -12 | -63 | 291
1 | 3 | 11 | 280 | 156 | 47 | 59 | 0 | 16 | 52 | 0 | 56 | 0 | -12 | -94 | 280
1 | 3 | 12 | 276 | 156 | 47 | 56 | 0 | 16 | 54 | 0 | 58 | 0 | -12 | -99 | 276
1 | 3 | 13 | 265 | 156 | 45 | 60 | 0 | 16 | 45 | 0 | 56 | 0 | -9 | -104 | 265
1 | 3 | 14 | 262 | 156 | 45 | 64 | 0 | 16 | 31 | 0 | 49 | 0 | -12 | -87 | 262
1 | 3 | 15 | 263 | 156 | 45 | 74 | 0 | 16 | 12 | 0 | 52 | 0 | 0 | -92 | 263
1 | 3 | 16 | 277 | 156 | 47 | 90 | 0 | 16 | 2 | 0 | 53 | 0 | 0 | -87 | 277
1 | 3 | 17 | 298 | 156 | 50 | 91 | 0 | 16 | 0 | 0 | 54 | 0 | 0 | -69 | 298
1 | 3 | 18 | 299 | 156 | 50 | 84 | 0 | 16 | 0 | 0 | 54 | 0 | 0 | -61 | 299
1 | 3 | 19 | 294 | 156 | 49 | 74 | 0 | 16 | 0 | 0 | 49 | 0 | 0 | -50 | 294
1 | 3 | 20 | 288 | 156 | 48 | 64 | 0 | 16 | 0 | 0 | 45 | 0 | 0 | -41 | 288
1 | 3 | 21 | 279 | 156 | 47 | 59 | 0 | 16 | 0 | 0 | 46 | 0 | 0 | -45 | 279
1 | 3 | 22 | 270 | 156 | 46 | 56 | 0 | 16 | 0 | 0 | 31 | 0 | 0 | -35 | 270
1 | 3 | 23 | 268 | 156 | 45 | 54 | 0 | 16 | 0 | 0 | 30 | 0 | 0 | -33 | 268
1 | 4 | 0 | 259 | 156 | 44 | 51 | 0 | 16 | 0 | 0 | 26 | 0 | 0 | -34 | 259
1 | 4 | 1 | 260 | 156 | 44 | 51 | 0 | 16 | 0 | 0 | 20 | 0 | 0 | -27 | 260
1 | 4 | 2 | 272 | 156 | 46 | 54 | 0 | 16 | 0 | 0 | 29 | 0 | 0 | -29 | 272
1 | 4 | 3 | 279 | 156 | 47 | 63 | 0 | 16 | 0 | 0 | 25 | 0 | 0 | -28 | 279
1 | 4 | 4 | 278 | 156 | 47 | 66 | 0 | 16 | 0 | 0 | 30 | 0 | 0 | -37 | 278
1 | 4 | 5 | 269 | 156 | 46 | 66 | 0 | 16 | 0 | 0 | 32 | 0 | 0 | -47 | 269
1 | 4 | 6 | 259 | 156 | 44 | 65 | 0 | 16 | 0 | 0 | 24 | 0 | 0 | -46 | 259
1 | 4 | 7 | 259 | 156 | 44 | 58 | 0 | 16 | 3 | 0 | 22 | 0 | 0 | -40 | 259
1 | 4 | 8 | 273 | 156 | 46 | 60 | 0 | 16 | 16 | 0 | 27 | 0 | 8 | -56 | 273
1 | 4 | 9 | 283 | 156 | 48 | 63 | 0 | 16 | 31 | 0 | 32 | 0 | 0 | -63 | 283
1 | 4 | 10 | 282 | 156 | 48 | 60 | 0 | 16 | 44 | 0 | 52 | 0 | 0 | -94 | 282
1 | 4 | 11 | 274 | 156 | 46 | 59 | 0 | 16 | 44 | 0 | 44 | 0 | 0 | -91 | 274
1 | 4 | 12 | 273 | 156 | 46 | 55 | 0 | 16 | 44 | 0 | 64 | 0 | -12 | -96 | 273
1 | 4 | 13 | 266 | 156 | 45 | 60 | 0 | 16 | 31 | 0 | 64 | 0 | 0 | -106 | 266
1 | 4 | 14 | 264 | 156 | 45 | 64 | 0 | 16 | 15 | 0 | 55 | 0 | 0 | -87 | 264
1 | 4 | 15 | 267 | 156 | 45 | 73 | 0 | 16 | 8 | 0 | 52 | 0 | 0 | -83 | 267
1 | 4 | 16 | 280 | 156 | 47 | 89 | 0 | 16 | 1 | 0 | 44 | 0 | 0 | -73 | 280
1 | 4 | 17 | 298 | 156 | 50 | 90 | 0 | 16 | 0 | 0 | 44 | 0 | 0 | -58 | 298
1 | 4 | 18 | 303 | 156 | 51 | 83 | 0 | 16 | 0 | 0 | 21 | 0 | 0 | -24 | 303
1 | 4 | 19 | 298 | 156 | 50 | 73 | 0 | 16 | 0 | 0 | 32 | 0 | 0 | -29 | 298
1 | 4 | 20 | 290 | 156 | 49 | 63 | 0 | 16 | 0 | 0 | 19 | 0 | 0 | -13 | 290
1 | 4 | 21 | 276 | 156 | 47 | 59 | 0 | 16 | 0 | 0 | 21 | 0 | 0 | -23 | 276
1 | 4 | 22 | 261 | 156 | 44 | 55 | 0 | 16 | 0 | 0 | 26 | 0 | 0 | -36 | 261
1 | 4 | 23 | 256 | 156 | 44 | 53 | 0 | 16 | 0 | 0 | 20 | 0 | 0 | -33 | 256
1 | 5 | 0 | 249 | 156 | 43 | 65 | 0 | 16 | 0 | 0 | 10 | 0 | 0 | -41 | 249
1 | 5 | 1 | 254 | 156 | 43 | 70 | 0 | 16 | 0 | 0 | 13 | 0 | 0 | -44 | 254
1 | 5 | 2 | 269 | 156 | 46 | 78 | 0 | 16 | 0 | 0 | 13 | 0 | 0 | -40 | 269
1 | 5 | 3 | 279 | 156 | 47 | 82 | 0 | 16 | 0 | 0 | 13 | 0 | 0 | -35 | 279
1 | 5 | 4 | 281 | 156 | 47 | 83 | 0 | 16 | 0 | 0 | 14 | 0 | 0 | -35 | 281
1 | 5 | 5 | 283 | 156 | 48 | 78 | 0 | 16 | 0 | 0 | 19 | 0 | 0 | -34 | 283
1 | 5 | 6 | 296 | 156 | 50 | 85 | 0 | 16 | 0 | 0 | 34 | 0 | 0 | -45 | 296
1 | 5 | 7 | 317 | 156 | 53 | 87 | 0 | 16 | 1 | 0 | 27 | 0 | 0 | -23 | 317
1 | 5 | 8 | 361 | 156 | 61 | 98 | 0 | 16 | 7 | 0 | 22 | 0 | 0 | 1 | 361
1 | 5 | 9 | 388 | 156 | 76 | 102 | 0 | 16 | 13 | 0 | 26 | 0 | 0 | -1 | 388
1 | 5 | 10 | 389 | 156 | 83 | 86 | 0 | 16 | 19 | 0 | 29 | 0 | 0 | 0 | 389
1 | 5 | 11 | 383 | 156 | 70 | 75 | 0 | 16 | 27 | 0 | 28 | 0 | 11 | 0 | 383
1 | 5 | 12 | 367 | 156 | 95 | 65 | 0 | 16 | 26 | 0 | 9 | 0 | 0 | 0 | 367
1 | 5 | 13 | 377 | 156 | 104 | 70 | 0 | 16 | 16 | 0 | 16 | 0 | 0 | -1 | 377
1 | 5 | 14 | 376 | 156 | 85 | 78 | 0 | 16 | 13 | 0 | 27 | 0 | 0 | 1 | 376
1 | 5 | 15 | 372 | 156 | 75 | 83 | 0 | 16 | 8 | 0 | 33 | 0 | 0 | 1 | 372
1 | 5 | 16 | 381 | 156 | 84 | 92 | 0 | 16 | 1 | 0 | 31 | 0 | 0 | 1 | 381
1 | 5 | 17 | 381 | 156 | 71 | 94 | 0 | 16 | 0 | 0 | 35 | 0 | 9 | 0 | 381
1 | 5 | 18 | 383 | 156 | 75 | 94 | 0 | 16 | 0 | 0 | 42 | 0 | 0 | 0 | 383
1 | 5 | 19 | 379 | 156 | 85 | 80 | 0 | 16 | 0 | 0 | 41 | 0 | 0 | 1 | 379
1 | 5 | 20 | 373 | 156 | 87 | 73 | 0 | 16 | 0 | 0 | 40 | 0 | 0 | 1 | 373
1 | 5 | 21 | 366 | 156 | 60 | 67 | 0 | 16 | 0 | 0 | 66 | 0 | 0 | 1 | 366
1 | 5 | 22 | 354 | 156 | 59 | 66 | 0 | 16 | 0 | 0 | 73 | 0 | 0 | -16 | 354
1 | 5 | 23 | 343 | 156 | 57 | 67 | 0 | 16 | 0 | 0 | 65 | 0 | 0 | -18 | 343
1 | 6 | 0 | 326 | 156 | 54 | 65 | 0 | 16 | 0 | 0 | 55 | 0 | 0 | -20 | 326
1 | 6 | 1 | 325 | 156 | 54 | 69 | 0 | 16 | 0 | 0 | 50 | 0 | 0 | -20 | 325
1 | 6 | 2 | 336 | 156 | 56 | 78 | 0 | 16 | 0 | 0 | 43 | 0 | 0 | -13 | 336
1 | 6 | 3 | 344 | 156 | 57 | 82 | 0 | 16 | 0 | 0 | 48 | 0 | 0 | -15 | 344
1 | 6 | 4 | 342 | 156 | 57 | 82 | 0 | 16 | 0 | 0 | 49 | 0 | 0 | -18 | 342
1 | 6 | 5 | 347 | 156 | 57 | 78 | 0 | 16 | 0 | 0 | 50 | 0 | 0 | -10 | 347
1 | 6 | 6 | 364 | 156 | 68 | 84 | 0 | 16 | 0 | 0 | 40 | 0 | 0 | 0 | 364
1 | 6 | 7 | 386 | 156 | 68 | 86 | 0 | 16 | 3 | 0 | 57 | 0 | 0 | 0 | 386
1 | 6 | 8 | 428 | 156 | 86 | 98 | 0 | 16 | 15 | 0 | 56 | 0 | 0 | 1 | 428
1 | 6 | 9 | 449 | 156 | 85 | 101 | 0 | 16 | 36 | 0 | 54 | 0 | 0 | 1 | 449
1 | 6 | 10 | 435 | 156 | 77 | 86 | 0 | 16 | 55 | 0 | 45 | 0 | 0 | 0 | 435
1 | 6 | 11 | 417 | 156 | 68 | 75 | 0 | 16 | 67 | 0 | 38 | 0 | 0 | -3 | 417
1 | 6 | 12 | 392 | 156 | 64 | 64 | 0 | 16 | 63 | 0 | 36 | 0 | -9 | 2 | 392
1 | 6 | 13 | 395 | 156 | 65 | 69 | 0 | 16 | 66 | 0 | 29 | 0 | 0 | -6 | 395
1 | 6 | 14 | 386 | 156 | 68 | 78 | 0 | 16 | 53 | 0 | 15 | 0 | 0 | 0 | 386
1 | 6 | 15 | 382 | 156 | 97 | 83 | 0 | 16 | 26 | 0 | 4 | 0 | 0 | 0 | 382
1 | 6 | 16 | 394 | 156 | 123 | 92 | 0 | 16 | 5 | 0 | 2 | 0 | 0 | 0 | 394
1 | 6 | 17 | 398 | 156 | 117 | 94 | 0 | 16 | 0 | 0 | 4 | 0 | 11 | 0 | 398
1 | 6 | 18 | 403 | 156 | 131 | 93 | 0 | 16 | 0 | 0 | 7 | 0 | 0 | 0 | 403
1 | 6 | 19 | 394 | 156 | 134 | 80 | 0 | 16 | 0 | 0 | 8 | 0 | 0 | 0 | 394
1 | 6 | 20 | 387 | 156 | 130 | 73 | 0 | 16 | 0 | 0 | 12 | 0 | 0 | 0 | 387
1 | 6 | 21 | 376 | 156 | 125 | 67 | 0 | 16 | 0 | 0 | 11 | 0 | 0 | 1 | 376
1 | 6 | 22 | 360 | 156 | 111 | 65 | 0 | 16 | 0 | 0 | 12 | 0 | 0 | 0 | 360
1 | 6 | 23 | 348 | 156 | 93 | 67 | 0 | 16 | 0 | 0 | 16 | 0 | 0 | 0 | 348
1 | 7 | 0 | 337 | 156 | 74 | 64 | 0 | 16 | 0 | 0 | 26 | 0 | 0 | 1 | 337
1 | 7 | 1 | 341 | 156 | 67 | 69 | 0 | 16 | 0 | 0 | 33 | 0 | 0 | 0 | 341
1 | 7 | 2 | 353 | 156 | 59 | 78 | 0 | 16 | 0 | 0 | 44 | 0 | 0 | 0 | 353
1 | 7 | 3 | 360 | 156 | 59 | 82 | 0 | 16 | 0 | 0 | 51 | 0 | 0 | -4 | 360
1 | 7 | 4 | 356 | 156 | 60 | 82 | 0 | 16 | 0 | 0 | 42 | 0 | 0 | 0 | 356
1 | 7 | 5 | 358 | 156 | 62 | 78 | 0 | 16 | 0 | 0 | 46 | 0 | 0 | 0 | 358
1 | 7 | 6 | 371 | 156 | 61 | 84 | 0 | 16 | 0 | 0 | 60 | 0 | 0 | -6 | 371
1 | 7 | 7 | 386 | 156 | 64 | 86 | 0 | 16 | 4 | 0 | 60 | 0 | 0 | 0 | 386
1 | 7 | 8 | 418 | 156 | 73 | 98 | 0 | 16 | 21 | 0 | 54 | 0 | 0 | 0 | 418
1 | 7 | 9 | 431 | 156 | 70 | 101 | 0 | 16 | 45 | 0 | 50 | 0 | 0 | -7 | 431
1 | 7 | 10 | 412 | 156 | 67 | 85 | 0 | 16 | 72 | 0 | 40 | 0 | 0 | -24 | 412
1 | 7 | 11 | 379 | 156 | 62 | 75 | 0 | 16 | 101 | 0 | 44 | 0 | 0 | -75 | 379
1 | 7 | 12 | 348 | 156 | 58 | 64 | 0 | 16 | 88 | 0 | 64 | 0 | 0 | -98 | 348
1 | 7 | 13 | 354 | 156 | 59 | 69 | 0 | 16 | 68 | 0 | 69 | 0 | 0 | -83 | 354
1 | 7 | 14 | 354 | 156 | 59 | 78 | 0 | 16 | 52 | 0 | 70 | 0 | 0 | -77 | 354
1 | 7 | 15 | 362 | 156 | 60 | 83 | 0 | 16 | 19 | 0 | 68 | 0 | 0 | -40 | 362
1 | 7 | 16 | 378 | 156 | 62 | 92 | 0 | 16 | 2 | 0 | 73 | 0 | 0 | -23 | 378
1 | 7 | 17 | 376 | 156 | 62 | 94 | 0 | 16 | 0 | 0 | 74 | 0 | 0 | -26 | 376
1 | 7 | 18 | 375 | 156 | 62 | 93 | 0 | 16 | 0 | 0 | 67 | 0 | 0 | -19 | 375
1 | 7 | 19 | 364 | 156 | 64 | 80 | 0 | 16 | 0 | 0 | 48 | 0 | 0 | 0 | 364
1 | 7 | 20 | 353 | 156 | 59 | 73 | 0 | 16 | 0 | 0 | 49 | 0 | 0 | 0 | 353
1 | 7 | 21 | 341 | 156 | 57 | 67 | 0 | 16 | 0 | 0 | 47 | 0 | 0 | -2 | 341
1 | 7 | 22 | 328 | 156 | 55 | 65 | 0 | 16 | 0 | 0 | 45 | 0 | 0 | -9 | 328
1 | 7 | 23 | 317 | 156 | 53 | 67 | 0 | 16 | 0 | 0 | 46 | 0 | 0 | -21 | 317
1 | 8 | 0 | 306 | 156 | 51 | 64 | 0 | 16 | 0 | 0 | 42 | 0 | 0 | -23 | 306
1 | 8 | 1 | 311 | 156 | 52 | 69 | 0 | 16 | 0 | 0 | 38 | 0 | 0 | -20 | 311
1 | 8 | 2 | 325 | 156 | 54 | 77 | 0 | 16 | 0 | 0 | 39 | 0 | 0 | -17 | 325
1 | 8 | 3 | 337 | 156 | 56 | 81 | 0 | 16 | 0 | 0 | 37 | 0 | 0 | -9 | 337
1 | 8 | 4 | 338 | 156 | 56 | 82 | 0 | 16 | 0 | 0 | 37 | 0 | 0 | -9 | 338
1 | 8 | 5 | 341 | 156 | 57 | 78 | 0 | 16 | 0 | 0 | 36 | 0 | 0 | -2 | 341
1 | 8 | 6 | 357 | 156 | 73 | 84 | 0 | 16 | 0 | 0 | 28 | 0 | 0 | 0 | 357
1 | 8 | 7 | 373 | 156 | 80 | 86 | 0 | 16 | 1 | 0 | 34 | 0 | 0 | 0 | 373
1 | 8 | 8 | 415 | 156 | 104 | 98 | 0 | 16 | 6 | 0 | 35 | 0 | 0 | 0 | 415
1 | 8 | 9 | 446 | 156 | 120 | 100 | 0 | 16 | 14 | 0 | 39 | 0 | 0 | 1 | 446
1 | 8 | 10 | 449 | 156 | 115 | 85 | 0 | 16 | 22 | 0 | 55 | 0 | 0 | 0 | 449
1 | 8 | 11 | 441 | 156 | 90 | 74 | 0 | 16 | 27 | 0 | 78 | 0 | 0 | 0 | 441
1 | 8 | 12 | 423 | 156 | 72 | 64 | 0 | 16 | 34 | 0 | 81 | 0 | 0 | 0 | 423
1 | 8 | 13 | 425 | 156 | 78 | 69 | 0 | 16 | 32 | 0 | 75 | 0 | 0 | -1 | 425
1 | 8 | 14 | 430 | 156 | 71 | 77 | 0 | 16 | 25 | 0 | 84 | 0 | 0 | 1 | 430
1 | 8 | 15 | 430 | 156 | 81 | 82 | 0 | 16 | 12 | 0 | 84 | 0 | 0 | -1 | 430
1 | 8 | 16 | 442 | 156 | 96 | 92 | 0 | 16 | 2 | 0 | 80 | 0 | 0 | 0 | 442
1 | 8 | 17 | 441 | 156 | 98 | 94 | 0 | 16 | 0 | 0 | 78 | 0 | 0 | -1 | 441
1 | 8 | 18 | 440 | 156 | 99 | 93 | 0 | 16 | 0 | 0 | 76 | 0 | 0 | 0 | 440
1 | 8 | 19 | 427 | 156 | 100 | 79 | 0 | 16 | 0 | 0 | 75 | 0 | 0 | 1 | 427
1 | 8 | 20 | 411 | 156 | 115 | 72 | 0 | 16 | 0 | 0 | 52 | 0 | 0 | 0 | 411
1 | 8 | 21 | 392 | 156 | 95 | 66 | 0 | 16 | 0 | 0 | 59 | 0 | 0 | 0 | 392
1 | 8 | 22 | 376 | 156 | 77 | 65 | 0 | 16 | 0 | 0 | 50 | 0 | 11 | 1 | 376
1 | 8 | 23 | 360 | 156 | 69 | 67 | 0 | 16 | 0 | 0 | 53 | 0 | 0 | -1 | 360
1 | 9 | 0 | 347 | 156 | 80 | 64 | 0 | 16 | 0 | 0 | 31 | 0 | 0 | 0 | 347
1 | 9 | 1 | 350 | 156 | 69 | 69 | 0 | 16 | 0 | 0 | 40 | 0 | 0 | 0 | 350
1 | 9 | 2 | 363 | 156 | 70 | 77 | 0 | 16 | 0 | 0 | 44 | 0 | 0 | 0 | 363
1 | 9 | 3 | 368 | 156 | 89 | 81 | 0 | 16 | 0 | 0 | 26 | 0 | 0 | 0 | 368
1 | 9 | 4 | 367 | 156 | 87 | 82 | 0 | 16 | 0 | 0 | 27 | 0 | 0 | -1 | 367
1 | 9 | 5 | 370 | 156 | 106 | 77 | 0 | 16 | 0 | 0 | 14 | 0 | 0 | 1 | 370
1 | 9 | 6 | 386 | 156 | 121 | 84 | 0 | 16 | 0 | 0 | 10 | 0 | 0 | -1 | 386
1 | 9 | 7 | 401 | 156 | 124 | 86 | 0 | 16 | 2 | 0 | 18 | 0 | 0 | -1 | 401
1 | 9 | 8 | 431 | 156 | 136 | 97 | 0 | 16 | 11 | 0 | 15 | 0 | 0 | 0 | 431
1 | 9 | 9 | 450 | 156 | 147 | 100 | 0 | 16 | 22 | 0 | 8 | 0 | 0 | 1 | 450
1 | 9 | 10 | 435 | 156 | 126 | 85 | 0 | 16 | 37 | 0 | 15 | 0 | 0 | 0 | 435
1 | 9 | 11 | 423 | 156 | 93 | 74 | 0 | 16 | 64 | 0 | 20 | 0 | 0 | 0 | 423
1 | 9 | 12 | 392 | 156 | 69 | 64 | 0 | 16 | 70 | 0 | 17 | 0 | 0 | 0 | 392
1 | 9 | 13 | 387 | 156 | 67 | 69 | 0 | 16 | 68 | 0 | 11 | 0 | 0 | 0 | 387
1 | 9 | 14 | 377 | 156 | 65 | 77 | 0 | 16 | 52 | 0 | 11 | 0 | 0 | 0 | 377
1 | 9 | 15 | 374 | 156 | 73 | 82 | 0 | 16 | 26 | 0 | 21 | 0 | 0 | 0 | 374
1 | 9 | 16 | 385 | 156 | 86 | 91 | 0 | 16 | 5 | 0 | 30 | 0 | 0 | 1 | 385
1 | 9 | 17 | 389 | 156 | 88 | 93 | 0 | 16 | 0 | 0 | 36 | 0 | 0 | 0 | 389
1 | 9 | 18 | 391 | 156 | 80 | 92 | 0 | 16 | 0 | 0 | 46 | 0 | 0 | 1 | 391
1 | 9 | 19 | 381 | 156 | 88 | 79 | 0 | 16 | 0 | 0 | 42 | 0 | 0 | 0 | 381
1 | 9 | 20 | 369 | 156 | 71 | 72 | 0 | 16 | 0 | 0 | 54 | 0 | 0 | 0 | 369
1 | 9 | 21 | 355 | 156 | 59 | 66 | 0 | 16 | 0 | 0 | 65 | 0 | 0 | -7 | 355
1 | 9 | 22 | 338 | 156 | 56 | 65 | 0 | 16 | 0 | 0 | 70 | 0 | 0 | -25 | 338
1 | 9 | 23 | 328 | 156 | 55 | 66 | 0 | 16 | 0 | 0 | 70 | 0 | 0 | -35 | 328
1 | 10 | 0 | 315 | 156 | 53 | 50 | 0 | 16 | 0 | 0 | 75 | 0 | 0 | -35 | 315
1 | 10 | 1 | 321 | 156 | 53 | 50 | 0 | 16 | 0 | 0 | 71 | 0 | 0 | -25 | 321
1 | 10 | 2 | 333 | 156 | 55 | 53 | 0 | 16 | 0 | 0 | 75 | 0 | 0 | -22 | 333
1 | 10 | 3 | 340 | 156 | 56 | 61 | 0 | 16 | 0 | 0 | 79 | 0 | 0 | -28 | 340
1 | 10 | 4 | 334 | 156 | 55 | 64 | 0 | 16 | 0 | 0 | 76 | 0 | 0 | -33 | 334
1 | 10 | 5 | 325 | 156 | 54 | 64 | 0 | 16 | 0 | 0 | 86 | 0 | 0 | -51 | 325
1 | 10 | 6 | 320 | 156 | 53 | 63 | 0 | 16 | 0 | 0 | 89 | 0 | 0 | -57 | 320
1 | 10 | 7 | 323 | 156 | 54 | 56 | 0 | 16 | 5 | 0 | 86 | 0 | 0 | -50 | 323
1 | 10 | 8 | 323 | 156 | 54 | 58 | 0 | 16 | 43 | 0 | 71 | 0 | 0 | -75 | 323
1 | 10 | 9 | 307 | 156 | 51 | 62 | 0 | 16 | 82 | 0 | 79 | 0 | 0 | -139 | 307
1 | 10 | 10 | 286 | 156 | 48 | 58 | 0 | 16 | 105 | 0 | 87 | 0 | -3 | -181 | 286
1 | 10 | 11 | 270 | 156 | 46 | 57 | 0 | 16 | 109 | 0 | 82 | 0 | -12 | -184 | 270
1 | 10 | 12 | 260 | 156 | 44 | 54 | 0 | 16 | 105 | 0 | 83 | 0 | -12 | -186 | 260
1 | 10 | 13 | 255 | 156 | 44 | 58 | 0 | 16 | 88 | 0 | 84 | 0 | -12 | -179 | 255
1 | 10 | 14 | 259 | 156 | 44 | 62 | 0 | 16 | 57 | 0 | 84 | 0 | -12 | -148 | 259
1 | 10 | 15 | 263 | 156 | 45 | 71 | 0 | 16 | 32 | 0 | 80 | 0 | 0 | -137 | 263
1 | 10 | 16 | 277 | 156 | 47 | 88 | 0 | 16 | 4 | 0 | 58 | 0 | 0 | -92 | 277
1 | 10 | 17 | 294 | 156 | 49 | 88 | 0 | 16 | 0 | 0 | 38 | 0 | 0 | -53 | 294
1 | 10 | 18 | 296 | 156 | 50 | 82 | 0 | 16 | 0 | 0 | 45 | 0 | 0 | -53 | 296
1 | 10 | 19 | 293 | 156 | 49 | 71 | 0 | 16 | 0 | 0 | 38 | 0 | 0 | -37 | 293
1 | 10 | 20 | 287 | 156 | 48 | 62 | 0 | 16 | 0 | 0 | 62 | 0 | 0 | -57 | 287
1 | 10 | 21 | 279 | 156 | 47 | 57 | 0 | 16 | 0 | 0 | 69 | 0 | 0 | -66 | 279
1 | 10 | 22 | 266 | 156 | 45 | 54 | 0 | 16 | 0 | 0 | 60 | 0 | 0 | -65 | 266
1 | 10 | 23 | 256 | 156 | 44 | 52 | 0 | 16 | 0 | 0 | 74 | 0 | 0 | -86 | 256
1 | 11 | 0 | 245 | 156 | 43 | 50 | 0 | 16 | 0 | 0 | 74 | 0 | 0 | -94 | 245
1 | 11 | 1 | 247 | 156 | 43 | 50 | 0 | 16 | 0 | 0 | 52 | 0 | 0 | -70 | 247
1 | 11 | 2 | 269 | 156 | 45 | 53 | 0 | 16 | 0 | 0 | 34 | 0 | 0 | -35 | 269
1 | 11 | 3 | 286 | 156 | 48 | 61 | 0 | 16 | 0 | 0 | 24 | 0 | 5 | -24 | 286
1 | 11 | 4 | 294 | 156 | 49 | 64 | 0 | 16 | 0 | 0 | 26 | 0 | 11 | -28 | 294
1 | 11 | 5 | 290 | 156 | 49 | 64 | 0 | 16 | 0 | 0 | 22 | 0 | 7 | -24 | 290
1 | 11 | 6 | 280 | 156 | 47 | 63 | 0 | 16 | 0 | 0 | 20 | 0 | 0 | -22 | 280
1 | 11 | 7 | 281 | 156 | 47 | 56 | 0 | 16 | 1 | 0 | 19 | 0 | 0 | -14 | 281
1 | 11 | 8 | 295 | 156 | 50 | 58 | 0 | 16 | 11 | 0 | 15 | 0 | 0 | -11 | 295
1 | 11 | 9 | 302 | 156 | 51 | 62 | 0 | 16 | 26 | 0 | 49 | 0 | 0 | -58 | 302
1 | 11 | 10 | 306 | 156 | 51 | 58 | 0 | 16 | 27 | 0 | 48 | 0 | 0 | -50 | 306
1 | 11 | 11 | 313 | 156 | 52 | 57 | 0 | 16 | 21 | 0 | 36 | 0 | -12 | -13 | 313
1 | 11 | 12 | 326 | 156 | 54 | 53 | 0 | 16 | 22 | 0 | 45 | 0 | -12 | -8 | 326
1 | 11 | 13 | 315 | 156 | 53 | 58 | 0 | 16 | 20 | 0 | 22 | 0 | -10 | 0 | 315
1 | 11 | 14 | 322 | 156 | 54 | 62 | 0 | 16 | 15 | 0 | 23 | 0 | 0 | -4 | 322
1 | 11 | 15 | 335 | 156 | 62 | 71 | 0 | 16 | 7 | 0 | 23 | 0 | 0 | 0 | 335
1 | 11 | 16 | 350 | 156 | 61 | 87 | 0 | 16 | 2 | 0 | 28 | 0 | 0 | 0 | 350
1 | 11 | 17 | 369 | 156 | 83 | 88 | 0 | 16 | 0 | 0 | 15 | 0 | 11 | 0 | 369
1 | 11 | 18 | 383 | 156 | 92 | 81 | 0 | 16 | 0 | 0 | 27 | 0 | 11 | 0 | 383
1 | 11 | 19 | 382 | 156 | 103 | 71 | 0 | 16 | 0 | 0 | 29 | 0 | 6 | 1 | 382
1 | 11 | 20 | 375 | 156 | 111 | 62 | 0 | 16 | 0 | 0 | 30 | 0 | 0 | 0 | 375
1 | 11 | 21 | 358 | 156 | 98 | 57 | 0 | 16 | 0 | 0 | 31 | 0 | 0 | 0 | 358
1 | 11 | 22 | 344 | 156 | 88 | 54 | 0 | 16 | 0 | 0 | 30 | 0 | 0 | 0 | 344
1 | 11 | 23 | 340 | 156 | 86 | 52 | 0 | 16 | 0 | 0 | 30 | 0 | 0 | 0 | 340
1 | 12 | 0 | 331 | 156 | 65 | 64 | 0 | 16 | 0 | 0 | 30 | 0 | 0 | 0 | 331
1 | 12 | 1 | 330 | 156 | 60 | 68 | 0 | 16 | 0 | 0 | 30 | 0 | 0 | 0 | 330
1 | 12 | 2 | 343 | 156 | 65 | 77 | 0 | 16 | 0 | 0 | 29 | 0 | 0 | 0 | 343
1 | 12 | 3 | 351 | 156 | 72 | 81 | 0 | 16 | 0 | 0 | 26 | 0 | 0 | 0 | 351
1 | 12 | 4 | 348 | 156 | 68 | 81 | 0 | 16 | 0 | 0 | 26 | 0 | 0 | 1 | 348
1 | 12 | 5 | 344 | 156 | 68 | 77 | 0 | 16 | 0 | 0 | 27 | 0 | 0 | 0 | 344
1 | 12 | 6 | 344 | 156 | 64 | 83 | 0 | 16 | 0 | 0 | 25 | 0 | 0 | 0 | 344
1 | 12 | 7 | 348 | 156 | 63 | 85 | 0 | 16 | 2 | 0 | 26 | 0 | 0 | 0 | 348
1 | 12 | 8 | 374 | 156 | 69 | 97 | 0 | 16 | 14 | 0 | 22 | 0 | 0 | 0 | 374
1 | 12 | 9 | 395 | 156 | 68 | 100 | 0 | 16 | 28 | 0 | 27 | 0 | 0 | 0 | 395
1 | 12 | 10 | 392 | 156 | 64 | 84 | 0 | 16 | 50 | 0 | 28 | 0 | 0 | -6 | 392
1 | 12 | 11 | 375 | 156 | 62 | 74 | 0 | 16 | 56 | 0 | 24 | 0 | -12 | -1 | 375
1 | 12 | 12 | 356 | 156 | 59 | 63 | 0 | 16 | 60 | 0 | 33 | 0 | 0 | -31 | 356
1 | 12 | 13 | 345 | 156 | 57 | 68 | 0 | 16 | 50 | 0 | 42 | 0 | 0 | -44 | 345
1 | 12 | 14 | 339 | 156 | 56 | 77 | 0 | 16 | 34 | 0 | 42 | 0 | 0 | -42 | 339
1 | 12 | 15 | 338 | 156 | 56 | 82 | 0 | 16 | 18 | 0 | 45 | 0 | 0 | -35 | 338
1 | 12 | 16 | 351 | 156 | 58 | 91 | 0 | 16 | 3 | 0 | 52 | 0 | 0 | -25 | 351
1 | 12 | 17 | 368 | 156 | 61 | 93 | 0 | 16 | 0 | 0 | 49 | 0 | 0 | -7 | 368
1 | 12 | 18 | 371 | 156 | 61 | 92 | 0 | 16 | 0 | 0 | 53 | 0 | 0 | -7 | 371
1 | 12 | 19 | 362 | 156 | 61 | 79 | 0 | 16 | 0 | 0 | 51 | 0 | 0 | -1 | 362
1 | 12 | 20 | 350 | 156 | 58 | 72 | 0 | 16 | 0 | 0 | 49 | 0 | 0 | -1 | 350
1 | 12 | 21 | 335 | 156 | 56 | 66 | 0 | 16 | 0 | 0 | 52 | 0 | 0 | -11 | 335
1 | 12 | 22 | 321 | 156 | 54 | 64 | 0 | 16 | 0 | 0 | 54 | 0 | 0 | -23 | 321
1 | 12 | 23 | 312 | 156 | 52 | 66 | 0 | 16 | 0 | 0 | 55 | 0 | 0 | -33 | 312
1 | 13 | 0 | 303 | 156 | 51 | 49 | 0 | 16 | 0 | 0 | 55 | 0 | 0 | -24 | 303
1 | 13 | 1 | 307 | 156 | 51 | 49 | 0 | 16 | 0 | 0 | 55 | 0 | 0 | -20 | 307
1 | 13 | 2 | 318 | 156 | 53 | 53 | 0 | 16 | 0 | 0 | 55 | 0 | 0 | -15 | 318
1 | 13 | 3 | 329 | 156 | 55 | 61 | 0 | 16 | 0 | 0 | 55 | 0 | 0 | -14 | 329
1 | 13 | 4 | 327 | 156 | 54 | 64 | 0 | 16 | 0 | 0 | 55 | 0 | 0 | -18 | 327
1 | 13 | 5 | 332 | 156 | 55 | 64 | 0 | 16 | 0 | 0 | 55 | 0 | 0 | -14 | 332
1 | 13 | 6 | 347 | 156 | 59 | 63 | 0 | 16 | 0 | 0 | 53 | 0 | 0 | 0 | 347
1 | 13 | 7 | 365 | 156 | 80 | 56 | 0 | 16 | 2 | 0 | 55 | 0 | 0 | 0 | 365
1 | 13 | 8 | 397 | 156 | 100 | 58 | 0 | 16 | 12 | 0 | 55 | 0 | 0 | 0 | 397
1 | 13 | 9 | 414 | 156 | 113 | 61 | 0 | 16 | 18 | 0 | 49 | 0 | 0 | 1 | 414
1 | 13 | 10 | 411 | 156 | 116 | 58 | 0 | 16 | 28 | 0 | 38 | 0 | 0 | -1 | 411
1 | 13 | 11 | 399 | 156 | 105 | 57 | 0 | 16 | 40 | 0 | 24 | 0 | 0 | 1 | 399
1 | 13 | 12 | 379 | 156 | 95 | 53 | 0 | 16 | 36 | 0 | 24 | 0 | 0 | -1 | 379
1 | 13 | 13 | 388 | 156 | 79 | 58 | 0 | 16 | 28 | 0 | 50 | 0 | 0 | 1 | 388
1 | 13 | 14 | 384 | 156 | 75 | 62 | 0 | 16 | 30 | 0 | 44 | 0 | 0 | 1 | 384
1 | 13 | 15 | 385 | 156 | 78 | 71 | 0 | 16 | 11 | 0 | 48 | 0 | 5 | 0 | 385
1 | 13 | 16 | 399 | 156 | 90 | 87 | 0 | 16 | 1 | 0 | 48 | 0 | 0 | 1 | 399
1 | 13 | 17 | 397 | 156 | 80 | 88 | 0 | 16 | 0 | 0 | 57 | 0 | 0 | 0 | 397
1 | 13 | 18 | 395 | 156 | 98 | 81 | 0 | 16 | 0 | 0 | 44 | 0 | 0 | 0 | 395
1 | 13 | 19 | 383 | 156 | 83 | 71 | 0 | 16 | 0 | 0 | 57 | 0 | 0 | 0 | 383
1 | 13 | 20 | 372 | 156 | 85 | 61 | 0 | 16 | 0 | 0 | 54 | 0 | 0 | 0 | 372
1 | 13 | 21 | 357 | 156 | 68 | 57 | 0 | 16 | 0 | 0 | 60 | 0 | 0 | 0 | 357
1 | 13 | 22 | 346 | 156 | 59 | 53 | 0 | 16 | 0 | 0 | 61 | 0 | 0 | 1 | 346
1 | 13 | 23 | 334 | 156 | 55 | 51 | 0 | 16 | 0 | 0 | 61 | 0 | 0 | -5 | 334
1 | 14 | 0 | 322 | 156 | 54 | 64 | 0 | 16 | 0 | 0 | 61 | 0 | 0 | -29 | 322
1 | 14 | 1 | 328 | 156 | 55 | 68 | 0 | 16 | 0 | 0 | 61 | 0 | 0 | -28 | 328
1 | 14 | 2 | 340 | 156 | 56 | 77 | 0 | 16 | 0 | 0 | 61 | 0 | 0 | -26 | 340
1 | 14 | 3 | 354 | 156 | 59 | 81 | 0 | 16 | 0 | 0 | 56 | 0 | 0 | -14 | 354
1 | 14 | 4 | 356 | 156 | 59 | 81 | 0 | 16 | 0 | 0 | 51 | 0 | 0 | -7 | 356
1 | 14 | 5 | 363 | 156 | 74 | 77 | 0 | 16 | 0 | 0 | 40 | 0 | 0 | 0 | 363
1 | 14 | 6 | 379 | 156 | 83 | 83 | 0 | 16 | 0 | 0 | 41 | 0 | 0 | 0 | 379
1 | 14 | 7 | 395 | 156 | 101 | 85 | 0 | 16 | 2 | 0 | 36 | 0 | 0 | -1 | 395
1 | 14 | 8 | 430 | 156 | 113 | 97 | 0 | 16 | 13 | 0 | 35 | 0 | 0 | 0 | 430
1 | 14 | 9 | 443 | 156 | 107 | 100 | 0 | 16 | 27 | 0 | 37 | 0 | 0 | 0 | 443
1 | 14 | 10 | 428 | 156 | 97 | 84 | 0 | 16 | 39 | 0 | 36 | 0 | 0 | 0 | 428
1 | 14 | 11 | 420 | 156 | 97 | 74 | 0 | 16 | 44 | 0 | 33 | 0 | 0 | 0 | 420
1 | 14 | 12 | 396 | 156 | 65 | 63 | 0 | 16 | 47 | 0 | 37 | 0 | 0 | 12 | 396
1 | 14 | 13 | 402 | 156 | 73 | 68 | 0 | 16 | 44 | 0 | 31 | 0 | 0 | 14 | 402
1 | 14 | 14 | 408 | 156 | 91 | 77 | 0 | 16 | 34 | 0 | 35 | 0 | 0 | -1 | 408
1 | 14 | 15 | 410 | 156 | 96 | 82 | 0 | 16 | 16 | 0 | 44 | 0 | 0 | 0 | 410
1 | 14 | 16 | 419 | 156 | 113 | 91 | 0 | 16 | 3 | 0 | 40 | 0 | 0 | 0 | 419
1 | 14 | 17 | 416 | 156 | 112 | 93 | 0 | 16 | 0 | 0 | 39 | 0 | 0 | 0 | 416
1 | 14 | 18 | 415 | 156 | 110 | 92 | 0 | 16 | 0 | 0 | 40 | 0 | 0 | 1 | 415
1 | 14 | 19 | 400 | 156 | 112 | 79 | 0 | 16 | 0 | 0 | 38 | 0 | 0 | -1 | 400
1 | 14 | 20 | 389 | 156 | 110 | 72 | 0 | 16 | 0 | 0 | 35 | 0 | 0 | 0 | 389
1 | 14 | 21 | 373 | 156 | 102 | 66 | 0 | 16 | 0 | 0 | 34 | 0 | 0 | -1 | 373
1 | 14 | 22 | 357 | 156 | 82 | 64 | 0 | 16 | 0 | 0 | 39 | 0 | 0 | 0 | 357
1 | 14 | 23 | 345 | 156 | 67 | 66 | 0 | 16 | 0 | 0 | 40 | 0 | 0 | 0 | 345
1 | 15 | 0 | 330 | 156 | 55 | 64 | 0 | 16 | 0 | 0 | 44 | 0 | 0 | -5 | 330
1 | 15 | 1 | 336 | 156 | 56 | 68 | 0 | 16 | 0 | 0 | 40 | 0 | 0 | 0 | 336
1 | 15 | 2 | 348 | 156 | 58 | 77 | 0 | 16 | 0 | 0 | 48 | 0 | 0 | -7 | 348
1 | 15 | 3 | 355 | 156 | 59 | 81 | 0 | 16 | 0 | 0 | 60 | 0 | 0 | -17 | 355
1 | 15 | 4 | 350 | 156 | 58 | 81 | 0 | 16 | 0 | 0 | 50 | 0 | 0 | -11 | 350
1 | 15 | 5 | 352 | 156 | 58 | 77 | 0 | 16 | 0 | 0 | 63 | 0 | 0 | -18 | 352
1 | 15 | 6 | 370 | 156 | 61 | 83 | 0 | 16 | 0 | 0 | 56 | 0 | 0 | -2 | 370
1 | 15 | 7 | 382 | 156 | 63 | 85 | 0 | 16 | 5 | 0 | 66 | 0 | 0 | -9 | 382
1 | 15 | 8 | 399 | 156 | 65 | 97 | 0 | 16 | 28 | 0 | 64 | 0 | 0 | -27 | 399
1 | 15 | 9 | 407 | 156 | 67 | 100 | 0 | 16 | 52 | 0 | 63 | 0 | 0 | -47 | 407
1 | 15 | 10 | 394 | 156 | 65 | 84 | 0 | 16 | 57 | 0 | 52 | 0 | 0 | -36 | 394
1 | 15 | 11 | 390 | 156 | 64 | 74 | 0 | 16 | 30 | 0 | 70 | 0 | 0 | -20 | 390
1 | 15 | 12 | 367 | 156 | 61 | 63 | 0 | 16 | 28 | 0 | 84 | 0 | 0 | -41 | 367
1 | 15 | 13 | 368 | 156 | 61 | 68 | 0 | 16 | 39 | 0 | 82 | 0 | 0 | -54 | 368
1 | 15 | 14 | 357 | 156 | 59 | 77 | 0 | 16 | 39 | 0 | 86 | 0 | 0 | -76 | 357
1 | 15 | 15 | 355 | 156 | 59 | 82 | 0 | 16 | 19 | 0 | 82 | 0 | 0 | -59 | 355
1 | 15 | 16 | 361 | 156 | 60 | 91 | 0 | 16 | 3 | 0 | 90 | 0 | 0 | -55 | 361
1 | 15 | 17 | 362 | 156 | 60 | 93 | 0 | 16 | 0 | 0 | 73 | 0 | 0 | -36 | 362
1 | 15 | 18 | 359 | 156 | 59 | 92 | 0 | 16 | 0 | 0 | 64 | 0 | 0 | -28 | 359
1 | 15 | 19 | 346 | 156 | 57 | 79 | 0 | 16 | 0 | 0 | 63 | 0 | 0 | -25 | 346
1 | 15 | 20 | 334 | 156 | 56 | 72 | 0 | 16 | 0 | 0 | 59 | 0 | 0 | -25 | 334
1 | 15 | 21 | 321 | 156 | 53 | 66 | 0 | 16 | 0 | 0 | 50 | 0 | 0 | -20 | 321
1 | 15 | 22 | 309 | 156 | 52 | 64 | 0 | 16 | 0 | 0 | 54 | 0 | 0 | -33 | 309
1 | 15 | 23 | 295 | 156 | 50 | 66 | 0 | 16 | 0 | 0 | 44 | 0 | 0 | -37 | 295
1 | 16 | 0 | 280 | 156 | 47 | 64 | 0 | 16 | 0 | 0 | 38 | 0 | 0 | -41 | 280
1 | 16 | 1 | 285 | 156 | 48 | 68 | 0 | 16 | 0 | 0 | 39 | 0 | 0 | -42 | 285
1 | 16 | 2 | 303 | 156 | 51 | 77 | 0 | 16 | 0 | 0 | 49 | 0 | 0 | -46 | 303
1 | 16 | 3 | 318 | 156 | 53 | 81 | 0 | 16 | 0 | 0 | 50 | 0 | 0 | -38 | 318
1 | 16 | 4 | 322 | 156 | 54 | 81 | 0 | 16 | 0 | 0 | 53 | 0 | 0 | -38 | 322
1 | 16 | 5 | 322 | 156 | 54 | 77 | 0 | 16 | 0 | 0 | 49 | 0 | 0 | -30 | 322
1 | 16 | 6 | 325 | 156 | 54 | 83 | 0 | 16 | 0 | 0 | 53 | 0 | 0 | -37 | 325
1 | 16 | 7 | 332 | 156 | 55 | 85 | 0 | 16 | 4 | 0 | 42 | 0 | 0 | -26 | 332
1 | 16 | 8 | 359 | 156 | 59 | 97 | 0 | 16 | 25 | 0 | 29 | 0 | 0 | -23 | 359
1 | 16 | 9 | 363 | 156 | 60 | 100 | 0 | 16 | 55 | 0 | 29 | 0 | 0 | -53 | 363
1 | 16 | 10 | 344 | 156 | 57 | 84 | 0 | 16 | 85 | 0 | 21 | 0 | 0 | -75 | 344
1 | 16 | 11 | 332 | 156 | 55 | 74 | 0 | 16 | 93 | 0 | 26 | 0 | -12 | -76 | 332
1 | 16 | 12 | 311 | 156 | 52 | 63 | 0 | 16 | 86 | 0 | 34 | 0 | -12 | -84 | 311
1 | 16 | 13 | 324 | 156 | 54 | 68 | 0 | 16 | 72 | 0 | 34 | 0 | -12 | -64 | 324
1 | 16 | 14 | 324 | 156 | 54 | 77 | 0 | 16 | 57 | 0 | 21 | 0 | 0 | -57 | 324
1 | 16 | 15 | 324 | 156 | 54 | 82 | 0 | 16 | 33 | 0 | 14 | 0 | 0 | -31 | 324
1 | 16 | 16 | 334 | 156 | 57 | 91 | 0 | 16 | 7 | 0 | 7 | 0 | 0 | 0 | 334
1 | 16 | 17 | 337 | 156 | 69 | 93 | 0 | 16 | 0 | 0 | 4 | 0 | 0 | -1 | 337
1 | 16 | 18 | 338 | 156 | 66 | 92 | 0 | 16 | 0 | 0 | 1 | 0 | 7 | 0 | 338
1 | 16 | 19 | 331 | 156 | 80 | 79 | 0 | 16 | 0 | 0 | 1 | 0 | 0 | -1 | 331
1 | 16 | 20 | 323 | 156 | 67 | 72 | 0 | 16 | 0 | 0 | 1 | 0 | 11 | 0 | 323
1 | 16 | 21 | 314 | 156 | 64 | 66 | 0 | 16 | 0 | 0 | 1 | 0 | 11 | 0 | 314
1 | 16 | 22 | 309 | 156 | 60 | 64 | 0 | 16 | 0 | 0 | 1 | 0 | 11 | 1 | 309
1 | 16 | 23 | 302 | 156 | 59 | 66 | 0 | 16 | 0 | 0 | 5 | 0 | 0 | 0 | 302
1 | 17 | 0 | 292 | 156 | 63 | 49 | 0 | 16 | 0 | 0 | 8 | 0 | 0 | 0 | 292
1 | 17 | 1 | 299 | 156 | 67 | 49 | 0 | 16 | 0 | 0 | 11 | 0 | 0 | 0 | 299
1 | 17 | 2 | 314 | 156 | 74 | 52 | 0 | 16 | 0 | 0 | 15 | 0 | 0 | 1 | 314
1 | 17 | 3 | 324 | 156 | 74 | 61 | 0 | 16 | 0 | 0 | 16 | 0 | 0 | 1 | 324
1 | 17 | 4 | 321 | 156 | 65 | 64 | 0 | 16 | 0 | 0 | 20 | 0 | 0 | 0 | 321
1 | 17 | 5 | 313 | 156 | 52 | 64 | 0 | 16 | 0 | 0 | 47 | 0 | 0 | -22 | 313
1 | 17 | 6 | 304 | 156 | 51 | 63 | 0 | 16 | 0 | 0 | 58 | 0 | 0 | -40 | 304
1 | 17 | 7 | 303 | 156 | 51 | 56 | 0 | 16 | 7 | 0 | 86 | 0 | 0 | -69 | 303
1 | 17 | 8 | 305 | 156 | 51 | 58 | 0 | 16 | 40 | 0 | 81 | 0 | 0 | -97 | 305
1 | 17 | 9 | 295 | 156 | 50 | 61 | 0 | 16 | 69 | 0 | 81 | 0 | 0 | -138 | 295
1 | 17 | 10 | 285 | 156 | 48 | 57 | 0 | 16 | 60 | 0 | 80 | 0 | -9 | -123 | 285
1 | 17 | 11 | 285 | 156 | 48 | 57 | 0 | 16 | 53 | 0 | 76 | 0 | -12 | -109 | 285
1 | 17 | 12 | 277 | 156 | 47 | 53 | 0 | 16 | 47 | 0 | 53 | 0 | -12 | -83 | 277
1 | 17 | 13 | 277 | 156 | 47 | 58 | 0 | 16 | 47 | 0 | 39 | 0 | -12 | -74 | 277
1 | 17 | 14 | 276 | 156 | 47 | 62 | 0 | 16 | 26 | 0 | 36 | 0 | -12 | -55 | 276
1 | 17 | 15 | 276 | 156 | 47 | 71 | 0 | 16 | 13 | 0 | 38 | 0 | 0 | -65 | 276
1 | 17 | 16 | 286 | 156 | 48 | 87 | 0 | 16 | 2 | 0 | 29 | 0 | 0 | -52 | 286
1 | 17 | 17 | 295 | 156 | 50 | 88 | 0 | 16 | 0 | 0 | 24 | 0 | 0 | -39 | 295
1 | 17 | 18 | 297 | 156 | 50 | 81 | 0 | 16 | 0 | 0 | 23 | 0 | 0 | -29 | 297
1 | 17 | 19 | 292 | 156 | 49 | 71 | 0 | 16 | 0 | 0 | 28 | 0 | 0 | -28 | 292
1 | 17 | 20 | 284 | 156 | 48 | 61 | 0 | 16 | 0 | 0 | 32 | 0 | 0 | -29 | 284
1 | 17 | 21 | 273 | 156 | 46 | 57 | 0 | 16 | 0 | 0 | 20 | 0 | 0 | -22 | 273
1 | 17 | 22 | 269 | 156 | 46 | 53 | 0 | 16 | 0 | 0 | 12 | 0 | 11 | -25 | 269
1 | 17 | 23 | 260 | 156 | 44 | 51 | 0 | 16 | 0 | 0 | 10 | 0 | 11 | -28 | 260
1 | 18 | 0 | 248 | 156 | 43 | 49 | 0 | 16 | 0 | 0 | 11 | 0 | 11 | -38 | 248
1 | 18 | 1 | 256 | 156 | 44 | 49 | 0 | 16 | 0 | 0 | 11 | 0 | 0 | -20 | 256
1 | 18 | 2 | 276 | 156 | 47 | 52 | 0 | 16 | 0 | 0 | 17 | 0 | 0 | -12 | 276
1 | 18 | 3 | 292 | 156 | 49 | 61 | 0 | 16 | 0 | 0 | 12 | 0 | 0 | -2 | 292
1 | 18 | 4 | 295 | 156 | 50 | 64 | 0 | 16 | 0 | 0 | 12 | 0 | 7 | -10 | 295
1 | 18 | 5 | 287 | 156 | 48 | 64 | 0 | 16 | 0 | 0 | 16 | 0 | 0 | -13 | 287
1 | 18 | 6 | 277 | 156 | 47 | 63 | 0 | 16 | 0 | 0 | 24 | 0 | 0 | -29 | 277
1 | 18 | 7 | 271 | 156 | 46 | 56 | 0 | 16 | 4 | 0 | 26 | 0 | 0 | -33 | 271
1 | 18 | 8 | 277 | 156 | 47 | 58 | 0 | 16 | 22 | 0 | 22 | 0 | 0 | -44 | 277
1 | 18 | 9 | 279 | 156 | 47 | 61 | 0 | 16 | 43 | 0 | 18 | 0 | 0 | -62 | 279
1 | 18 | 10 | 266 | 156 | 45 | 57 | 0 | 16 | 71 | 0 | 21 | 0 | -12 | -88 | 266
1 | 18 | 11 | 252 | 156 | 43 | 57 | 0 | 16 | 95 | -59 | 26 | -26 | -12 | -25 | 271
1 | 18 | 12 | 240 | 156 | 43 | 53 | 0 | 16 | 102 | -82 | 13 | -13 | -12 | -36 | 240
1 | 18 | 13 | 234 | 156 | 43 | 58 | 0 | 16 | 100 | -81 | 17 | -17 | -12 | -46 | 234
1 | 18 | 14 | 230 | 156 | 43 | 62 | 0 | 16 | 73 | 0 | 34 | 0 | -9 | -145 | 230
1 | 18 | 15 | 240 | 156 | 43 | 71 | 0 | 16 | 41 | 0 | 34 | 0 | 0 | -121 | 240
1 | 18 | 16 | 256 | 156 | 44 | 87 | 0 | 16 | 9 | 0 | 30 | 0 | 0 | -86 | 256
1 | 18 | 17 | 286 | 156 | 48 | 88 | 0 | 16 | 0 | 0 | 35 | 0 | 0 | -57 | 286
1 | 18 | 18 | 300 | 156 | 50 | 81 | 0 | 16 | 0 | 0 | 33 | 0 | 0 | -36 | 300
1 | 18 | 19 | 301 | 156 | 50 | 71 | 0 | 16 | 0 | 0 | 31 | 0 | 0 | -23 | 301
1 | 18 | 20 | 297 | 156 | 50 | 61 | 0 | 16 | 0 | 0 | 34 | 0 | 0 | -20 | 297
1 | 18 | 21 | 288 | 156 | 48 | 57 | 0 | 16 | 0 | 0 | 33 | 0 | 0 | -22 | 288
1 | 18 | 22 | 279 | 156 | 47 | 53 | 0 | 16 | 0 | 0 | 33 | 0 | 0 | -26 | 279
1 | 18 | 23 | 277 | 156 | 47 | 51 | 0 | 16 | 0 | 0 | 31 | 0 | 0 | -24 | 277
1 | 19 | 0 | 271 | 156 | 46 | 63 | 0 | 16 | 0 | 0 | 28 | 0 | 0 | -38 | 271
1 | 19 | 1 | 280 | 156 | 47 | 68 | 0 | 16 | 0 | 0 | 24 | 0 | 0 | -31 | 280
1 | 19 | 2 | 297 | 156 | 50 | 77 | 0 | 16 | 0 | 0 | 11 | 0 | 0 | -13 | 297
1 | 19 | 3 | 310 | 156 | 52 | 81 | 0 | 16 | 0 | 0 | 5 | 0 | 0 | 0 | 310
1 | 19 | 4 | 314 | 156 | 53 | 81 | 0 | 16 | 0 | 0 | 8 | 0 | 0 | 0 | 314
1 | 19 | 5 | 317 | 156 | 53 | 77 | 0 | 16 | 0 | 0 | 12 | 0 | 11 | -8 | 317
1 | 19 | 6 | 334 | 156 | 58 | 83 | 0 | 16 | 0 | 0 | 21 | 0 | 0 | 0 | 334
1 | 19 | 7 | 348 | 156 | 58 | 85 | 0 | 16 | 4 | 0 | 30 | 0 | 0 | -1 | 348
1 | 19 | 8 | 374 | 156 | 62 | 97 | 0 | 16 | 26 | 0 | 34 | 0 | 0 | -17 | 374
1 | 19 | 9 | 385 | 156 | 63 | 100 | 0 | 16 | 42 | 0 | 50 | 0 | 0 | -42 | 385
1 | 19 | 10 | 371 | 156 | 61 | 84 | 0 | 16 | 56 | 0 | 47 | 0 | 0 | -49 | 371
1 | 19 | 11 | 357 | 156 | 59 | 74 | 0 | 16 | 56 | 0 | 49 | 0 | 0 | -53 | 357
1 | 19 | 12 | 337 | 156 | 56 | 63 | 0 | 16 | 50 | 0 | 56 | 0 | -12 | -48 | 337
1 | 19 | 13 | 337 | 156 | 56 | 68 | 0 | 16 | 52 | 0 | 64 | 0 | 0 | -75 | 337
1 | 19 | 14 | 339 | 156 | 56 | 76 | 0 | 16 | 33 | 0 | 56 | 0 | 0 | -54 | 339
1 | 19 | 15 | 339 | 156 | 56 | 81 | 0 | 16 | 17 | 0 | 42 | 0 | 0 | -29 | 339
1 | 19 | 16 | 346 | 156 | 58 | 91 | 0 | 16 | 3 | 0 | 22 | 0 | 0 | 0 | 346
1 | 19 | 17 | 347 | 156 | 57 | 93 | 0 | 16 | 0 | 0 | 21 | 0 | 6 | -2 | 347
1 | 19 | 18 | 343 | 156 | 57 | 92 | 0 | 16 | 0 | 0 | 16 | 0 | 11 | -5 | 343
1 | 19 | 19 | 331 | 156 | 55 | 78 | 0 | 16 | 0 | 0 | 26 | 0 | 0 | 0 | 331
1 | 19 | 20 | 322 | 156 | 54 | 72 | 0 | 16 | 0 | 0 | 44 | 0 | 0 | -20 | 322
1 | 19 | 21 | 309 | 156 | 52 | 66 | 0 | 16 | 0 | 0 | 50 | 0 | 0 | -31 | 309
1 | 19 | 22 | 302 | 156 | 51 | 64 | 0 | 16 | 0 | 0 | 37 | 0 | 0 | -22 | 302
1 | 19 | 23 | 285 | 156 | 48 | 66 | 0 | 16 | 0 | 0 | 44 | 0 | 0 | -45 | 285
1 | 20 | 0 | 274 | 156 | 46 | 63 | 0 | 16 | 0 | 0 | 65 | 0 | 0 | -72 | 274
1 | 20 | 1 | 281 | 156 | 47 | 68 | 0 | 16 | 0 | 0 | 44 | 0 | 0 | -50 | 281
1 | 20 | 2 | 304 | 156 | 51 | 76 | 0 | 16 | 0 | 0 | 56 | 0 | 0 | -51 | 304
1 | 20 | 3 | 324 | 156 | 54 | 80 | 0 | 16 | 0 | 0 | 69 | 0 | 0 | -51 | 324
1 | 20 | 4 | 340 | 156 | 56 | 81 | 0 | 16 | 0 | 0 | 70 | 0 | 0 | -39 | 340
1 | 20 | 5 | 356 | 156 | 59 | 77 | 0 | 16 | 0 | 0 | 68 | 0 | 0 | -20 | 356
1 | 20 | 6 | 374 | 156 | 62 | 83 | 0 | 16 | 0 | 0 | 65 | 0 | 0 | -8 | 374
1 | 20 | 7 | 393 | 156 | 66 | 85 | 0 | 16 | 2 | 0 | 68 | 0 | 0 | 0 | 393
1 | 20 | 8 | 433 | 156 | 79 | 97 | 0 | 16 | 10 | 0 | 76 | 0 | 0 | -1 | 433
1 | 20 | 9 | 452 | 156 | 108 | 100 | 0 | 16 | 16 | 0 | 56 | 0 | 0 | 0 | 452
1 | 20 | 10 | 445 | 156 | 106 | 84 | 0 | 16 | 27 | 0 | 56 | 0 | 0 | 0 | 445
1 | 20 | 11 | 434 | 156 | 105 | 74 | 0 | 16 | 32 | 0 | 51 | 0 | 0 | 0 | 434
1 | 20 | 12 | 410 | 156 | 88 | 63 | 0 | 16 | 39 | 0 | 48 | 0 | 0 | 0 | 410
1 | 20 | 13 | 413 | 156 | 88 | 68 | 0 | 16 | 39 | 0 | 46 | 0 | 0 | 0 | 413
1 | 20 | 14 | 409 | 156 | 82 | 76 | 0 | 16 | 38 | 0 | 41 | 0 | 0 | 0 | 409
1 | 20 | 15 | 409 | 156 | 88 | 81 | 0 | 16 | 19 | 0 | 49 | 0 | 0 | 0 | 409
1 | 20 | 16 | 423 | 156 | 113 | 90 | 0 | 16 | 4 | 0 | 42 | 0 | 0 | 2 | 423
1 | 20 | 17 | 424 | 156 | 107 | 92 | 0 | 16 | 0 | 0 | 53 | 0 | 0 | 0 | 424
1 | 20 | 18 | 424 | 156 | 113 | 92 | 0 | 16 | 0 | 0 | 47 | 0 | 0 | 0 | 424
1 | 20 | 19 | 413 | 156 | 118 | 78 | 0 | 16 | 0 | 0 | 45 | 0 | 0 | 0 | 413
1 | 20 | 20 | 406 | 156 | 111 | 71 | 0 | 16 | 0 | 0 | 51 | 0 | 0 | 1 | 406
1 | 20 | 21 | 393 | 156 | 115 | 66 | 0 | 16 | 0 | 0 | 41 | 0 | 0 | -1 | 393
1 | 20 | 22 | 378 | 156 | 107 | 64 | 0 | 16 | 0 | 0 | 34 | 0 | 0 | 1 | 378
1 | 20 | 23 | 369 | 156 | 86 | 66 | 0 | 16 | 0 | 0 | 45 | 0 | 0 | 0 | 369
1 | 21 | 0 | 359 | 156 | 82 | 63 | 0 | 16 | 0 | 0 | 41 | 0 | 0 | 1 | 359
1 | 21 | 1 | 365 | 156 | 85 | 68 | 0 | 16 | 0 | 0 | 41 | 0 | 0 | -1 | 365
1 | 21 | 2 | 379 | 156 | 105 | 76 | 0 | 16 | 0 | 0 | 26 | 0 | 0 | 0 | 379
1 | 21 | 3 | 390 | 156 | 89 | 80 | 0 | 16 | 0 | 0 | 49 | 0 | 0 | 0 | 390
1 | 21 | 4 | 390 | 156 | 95 | 81 | 0 | 16 | 0 | 0 | 41 | 0 | 0 | 1 | 390
1 | 21 | 5 | 399 | 156 | 98 | 77 | 0 | 16 | 0 | 0 | 52 | 0 | 0 | 0 | 399
1 | 21 | 6 | 415 | 156 | 125 | 83 | 0 | 16 | 0 | 0 | 35 | 0 | 0 | 0 | 415
1 | 21 | 7 | 424 | 156 | 133 | 85 | 0 | 16 | 5 | 0 | 30 | 0 | 0 | -1 | 424
1 | 21 | 8 | 449 | 156 | 142 | 96 | 0 | 16 | 24 | 0 | 15 | 0 | 0 | 0 | 449
1 | 21 | 9 | 456 | 156 | 111 | 99 | 0 | 16 | 51 | 0 | 22 | 0 | 0 | 1 | 456
1 | 21 | 10 | 433 | 156 | 105 | 84 | 0 | 16 | 65 | 0 | 8 | 0 | 0 | -1 | 433
1 | 21 | 11 | 416 | 156 | 91 | 73 | 0 | 16 | 68 | 0 | 11 | 0 | 0 | 1 | 416
1 | 21 | 12 | 399 | 156 | 96 | 63 | 0 | 16 | 58 | 0 | 10 | 0 | 0 | 0 | 399
1 | 21 | 13 | 410 | 156 | 110 | 68 | 0 | 16 | 50 | 0 | 10 | 0 | 0 | 0 | 410
1 | 21 | 14 | 414 | 156 | 127 | 76 | 0 | 16 | 36 | 0 | 3 | 0 | 0 | 0 | 414
1 | 21 | 15 | 419 | 156 | 145 | 81 | 0 | 16 | 14 | 0 | 7 | 0 | 0 | 0 | 419
1 | 21 | 16 | 436 | 156 | 161 | 90 | 0 | 16 | 2 | 0 | 10 | 0 | 0 | 1 | 436
1 | 21 | 17 | 445 | 156 | 168 | 92 | 0 | 16 | 0 | 0 | 13 | 0 | 0 | 0 | 445
1 | 21 | 18 | 452 | 156 | 157 | 92 | 0 | 16 | 0 | 0 | 31 | 0 | 0 | 0 | 452
1 | 21 | 19 | 441 | 156 | 145 | 78 | 0 | 16 | 0 | 0 | 45 | 0 | 0 | 1 | 441
1 | 21 | 20 | 436 | 156 | 130 | 71 | 0 | 16 | 0 | 0 | 62 | 0 | 0 | 1 | 436
1 | 21 | 21 | 424 | 156 | 115 | 66 | 0 | 16 | 0 | 0 | 72 | 0 | 0 | -1 | 424
1 | 21 | 22 | 407 | 156 | 89 | 64 | 0 | 16 | 0 | 0 | 82 | 0 | 0 | 0 | 407
1 | 21 | 23 | 397 | 156 | 72 | 66 | 0 | 16 | 0 | 0 | 87 | 0 | 0 | 0 | 397
1 | 22 | 0 | 385 | 156 | 63 | 63 | 0 | 16 | 0 | 0 | 92 | 0 | 0 | -5 | 385
1 | 22 | 1 | 388 | 156 | 64 | 68 | 0 | 16 | 0 | 0 | 95 | 0 | 0 | -11 | 388
1 | 22 | 2 | 402 | 156 | 66 | 76 | 0 | 16 | 0 | 0 | 92 | 0 | 0 | -4 | 402
1 | 22 | 3 | 409 | 156 | 67 | 80 | 0 | 16 | 0 | 0 | 90 | 0 | 0 | 0 | 409
1 | 22 | 4 | 412 | 156 | 74 | 81 | 0 | 16 | 0 | 0 | 85 | 0 | 0 | 0 | 412
1 | 22 | 5 | 422 | 156 | 99 | 76 | 0 | 16 | 0 | 0 | 74 | 0 | 0 | 1 | 422
1 | 22 | 6 | 441 | 156 | 115 | 83 | 0 | 16 | 0 | 0 | 71 | 0 | 0 | 0 | 441
1 | 22 | 7 | 444 | 156 | 126 | 85 | 0 | 16 | 1 | 0 | 61 | 0 | 0 | -1 | 444
1 | 22 | 8 | 471 | 156 | 135 | 96 | 0 | 16 | 8 | 0 | 60 | 0 | 0 | 0 | 471
1 | 22 | 9 | 490 | 156 | 146 | 99 | 0 | 16 | 20 | 0 | 53 | 0 | 0 | 0 | 490
1 | 22 | 10 | 488 | 156 | 159 | 84 | 0 | 16 | 25 | 0 | 48 | 0 | 0 | 0 | 488
1 | 22 | 11 | 477 | 156 | 149 | 73 | 0 | 16 | 30 | 0 | 53 | 0 | 0 | 0 | 477
1 | 22 | 12 | 460 | 156 | 146 | 63 | 0 | 16 | 31 | 0 | 49 | 0 | 0 | -1 | 460
1 | 22 | 13 | 461 | 156 | 141 | 68 | 0 | 16 | 36 | 0 | 44 | 0 | 0 | 0 | 461
1 | 22 | 14 | 462 | 156 | 139 | 76 | 0 | 16 | 22 | 0 | 53 | 0 | 0 | 0 | 462
1 | 22 | 15 | 459 | 156 | 150 | 81 | 0 | 16 | 13 | 0 | 42 | 0 | 0 | 1 | 459
1 | 22 | 16 | 466 | 156 | 170 | 90 | 0 | 16 | 3 | 0 | 30 | 0 | 0 | 1 | 466
1 | 22 | 17 | 463 | 156 | 170 | 92 | 0 | 16 | 0 | 0 | 29 | 0 | 0 | 0 | 463
1 | 22 | 18 | 466 | 156 | 184 | 91 | 0 | 16 | 0 | 0 | 18 | 0 | 0 | 1 | 466
1 | 22 | 19 | 453 | 156 | 179 | 78 | 0 | 16 | 0 | 0 | 24 | 0 | 0 | 0 | 453
1 | 22 | 20 | 444 | 156 | 172 | 71 | 0 | 16 | 0 | 0 | 29 | 0 | 0 | 0 | 444
1 | 22 | 21 | 431 | 156 | 157 | 65 | 0 | 16 | 0 | 0 | 36 | 0 | 0 | 1 | 431
1 | 22 | 22 | 413 | 156 | 148 | 64 | 0 | 16 | 0 | 0 | 28 | 0 | 0 | 1 | 413
1 | 22 | 23 | 401 | 156 | 122 | 65 | 0 | 16 | 0 | 0 | 42 | 0 | 0 | 0 | 401
1 | 23 | 0 | 382 | 156 | 118 | 63 | 0 | 16 | 0 | 0 | 30 | 0 | 0 | -1 | 382
1 | 23 | 1 | 388 | 156 | 114 | 67 | 0 | 16 | 0 | 0 | 35 | 0 | 0 | 0 | 388
1 | 23 | 2 | 402 | 156 | 113 | 76 | 0 | 16 | 0 | 0 | 41 | 0 | 0 | 0 | 402
1 | 23 | 3 | 410 | 156 | 118 | 80 | 0 | 16 | 0 | 0 | 40 | 0 | 0 | 0 | 410
1 | 23 | 4 | 411 | 156 | 133 | 80 | 0 | 16 | 0 | 0 | 25 | 0 | 0 | 1 | 411
1 | 23 | 5 | 421 | 156 | 140 | 76 | 0 | 16 | 0 | 0 | 33 | 0 | 0 | 0 | 421
1 | 23 | 6 | 438 | 156 | 155 | 82 | 0 | 16 | 0 | 0 | 28 | 0 | 0 | 1 | 438
1 | 23 | 7 | 442 | 156 | 167 | 84 | 0 | 16 | 2 | 0 | 16 | 0 | 0 | 1 | 442
1 | 23 | 8 | 464 | 156 | 159 | 96 | 0 | 16 | 8 | 0 | 29 | 0 | 0 | 0 | 464
1 | 23 | 9 | 479 | 156 | 154 | 99 | 0 | 16 | 22 | 0 | 33 | 0 | 0 | -1 | 479
1 | 23 | 10 | 477 | 156 | 162 | 84 | 0 | 16 | 32 | 0 | 28 | 0 | 0 | -1 | 477
1 | 23 | 11 | 465 | 156 | 141 | 73 | 0 | 16 | 52 | 0 | 26 | 0 | 0 | 1 | 465
1 | 23 | 12 | 442 | 156 | 124 | 62 | 0 | 16 | 63 | 0 | 21 | 0 | 0 | 0 | 442
1 | 23 | 13 | 443 | 156 | 120 | 68 | 0 | 16 | 60 | 0 | 24 | 0 | 0 | -1 | 443
1 | 23 | 14 | 440 | 156 | 130 | 76 | 0 | 16 | 37 | 0 | 25 | 0 | 0 | 0 | 440
1 | 23 | 15 | 440 | 156 | 145 | 81 | 0 | 16 | 20 | 0 | 23 | 0 | 0 | -1 | 440
1 | 23 | 16 | 448 | 156 | 149 | 90 | 0 | 16 | 6 | 0 | 31 | 0 | 0 | 0 | 448
1 | 23 | 17 | 447 | 156 | 146 | 92 | 0 | 16 | 0 | 0 | 37 | 0 | 0 | 0 | 447
1 | 23 | 18 | 444 | 156 | 132 | 91 | 0 | 16 | 0 | 0 | 49 | 0 | 0 | 0 | 444
1 | 23 | 19 | 432 | 156 | 128 | 78 | 0 | 16 | 0 | 0 | 55 | 0 | 0 | -1 | 432
1 | 23 | 20 | 417 | 156 | 120 | 71 | 0 | 16 | 0 | 0 | 54 | 0 | 0 | 0 | 417
1 | 23 | 21 | 404 | 156 | 88 | 65 | 0 | 16 | 0 | 0 | 78 | 0 | 0 | 1 | 404
1 | 23 | 22 | 394 | 156 | 85 | 64 | 0 | 16 | 0 | 0 | 73 | 0 | 0 | 0 | 394
1 | 23 | 23 | 382 | 156 | 71 | 65 | 0 | 16 | 0 | 0 | 74 | 0 | 0 | 0 | 382
1 | 24 | 0 | 365 | 156 | 69 | 48 | 0 | 16 | 0 | 0 | 75 | 0 | 0 | 1 | 365
1 | 24 | 1 | 367 | 156 | 73 | 48 | 0 | 16 | 0 | 0 | 73 | 0 | 0 | 1 | 367
1 | 24 | 2 | 375 | 156 | 84 | 52 | 0 | 16 | 0 | 0 | 67 | 0 | 0 | 0 | 375
1 | 24 | 3 | 375 | 156 | 75 | 60 | 0 | 16 | 0 | 0 | 68 | 0 | 0 | 0 | 375
1 | 24 | 4 | 375 | 156 | 70 | 63 | 0 | 16 | 0 | 0 | 70 | 0 | 0 | 0 | 375
1 | 24 | 5 | 376 | 156 | 71 | 63 | 0 | 16 | 0 | 0 | 70 | 0 | 0 | 0 | 376
1 | 24 | 6 | 370 | 156 | 68 | 62 | 0 | 16 | 0 | 0 | 68 | 0 | 0 | 0 | 370
1 | 24 | 7 | 373 | 156 | 83 | 55 | 0 | 16 | 1 | 0 | 61 | 0 | 0 | 1 | 373
1 | 24 | 8 | 387 | 156 | 90 | 57 | 0 | 16 | 8 | 0 | 60 | 0 | 0 | 0 | 387
1 | 24 | 9 | 401 | 156 | 100 | 60 | 0 | 16 | 20 | 0 | 50 | 0 | 0 | -1 | 401
1 | 24 | 10 | 396 | 156 | 101 | 56 | 0 | 16 | 31 | 0 | 35 | 0 | 0 | 1 | 396
1 | 24 | 11 | 383 | 156 | 63 | 56 | 0 | 16 | 34 | 0 | 44 | 0 | 0 | 14 | 383
1 | 24 | 12 | 377 | 156 | 62 | 52 | 0 | 16 | 38 | 0 | 37 | 0 | 0 | 16 | 377
1 | 24 | 13 | 365 | 156 | 63 | 57 | 0 | 16 | 32 | 0 | 40 | 0 | 0 | 1 | 365
1 | 24 | 14 | 369 | 156 | 68 | 61 | 0 | 16 | 17 | 0 | 51 | 0 | 0 | 0 | 369
1 | 24 | 15 | 373 | 156 | 64 | 70 | 0 | 16 | 11 | 0 | 56 | 0 | 0 | 0 | 373
1 | 24 | 16 | 386 | 156 | 80 | 86 | 0 | 16 | 3 | 0 | 44 | 0 | 0 | 1 | 386
1 | 24 | 17 | 396 | 156 | 94 | 87 | 0 | 16 | 0 | 0 | 43 | 0 | 0 | 0 | 396
1 | 24 | 18 | 401 | 156 | 116 | 80 | 0 | 16 | 0 | 0 | 33 | 0 | 0 | 0 | 401
1 | 24 | 19 | 393 | 156 | 122 | 70 | 0 | 16 | 0 | 0 | 30 | 0 | 0 | -1 | 393
1 | 24 | 20 | 383 | 156 | 116 | 60 | 0 | 16 | 0 | 0 | 35 | 0 | 0 | 0 | 383
1 | 24 | 21 | 372 | 156 | 104 | 56 | 0 | 16 | 0 | 0 | 40 | 0 | 0 | 0 | 372
1 | 24 | 22 | 359 | 156 | 98 | 52 | 0 | 16 | 0 | 0 | 37 | 0 | 0 | 0 | 359
1 | 24 | 23 | 354 | 156 | 95 | 50 | 0 | 16 | 0 | 0 | 37 | 0 | 0 | 0 | 354
1 | 25 | 0 | 343 | 156 | 81 | 48 | 0 | 16 | 0 | 0 | 42 | 0 | 0 | 0 | 343
1 | 25 | 1 | 346 | 156 | 82 | 48 | 0 | 16 | 0 | 0 | 44 | 0 | 0 | 0 | 346
1 | 25 | 2 | 359 | 156 | 82 | 51 | 0 | 16 | 0 | 0 | 53 | 0 | 0 | 1 | 359
1 | 25 | 3 | 368 | 156 | 75 | 60 | 0 | 16 | 0 | 0 | 61 | 0 | 0 | 0 | 368
1 | 25 | 4 | 364 | 156 | 72 | 63 | 0 | 16 | 0 | 0 | 57 | 0 | 0 | 0 | 364
1 | 25 | 5 | 356 | 156 | 63 | 63 | 0 | 16 | 0 | 0 | 58 | 0 | 0 | 0 | 356
1 | 25 | 6 | 357 | 156 | 70 | 62 | 0 | 16 | 0 | 0 | 53 | 0 | 0 | 0 | 357
1 | 25 | 7 | 356 | 156 | 74 | 55 | 0 | 16 | 0 | 0 | 54 | 0 | 0 | 1 | 356
1 | 25 | 8 | 359 | 156 | 71 | 57 | 0 | 16 | 5 | 0 | 55 | 0 | 0 | -1 | 359
1 | 25 | 9 | 373 | 156 | 73 | 60 | 0 | 16 | 11 | 0 | 57 | 0 | 0 | 0 | 373
1 | 25 | 10 | 374 | 156 | 62 | 56 | 0 | 16 | 17 | 0 | 74 | 0 | 0 | -7 | 374
1 | 25 | 11 | 366 | 156 | 60 | 56 | 0 | 16 | 23 | 0 | 73 | 0 | 0 | -18 | 366
1 | 25 | 12 | 372 | 156 | 61 | 52 | 0 | 16 | 32 | 0 | 70 | 0 | -12 | -3 | 372
1 | 25 | 13 | 355 | 156 | 59 | 57 | 0 | 16 | 32 | 0 | 74 | 0 | -12 | -27 | 355
1 | 25 | 14 | 354 | 156 | 59 | 60 | 0 | 16 | 19 | 0 | 77 | 0 | 0 | -33 | 354
1 | 25 | 15 | 361 | 156 | 60 | 70 | 0 | 16 | 10 | 0 | 75 | 0 | 0 | -26 | 361
1 | 25 | 16 | 375 | 156 | 62 | 86 | 0 | 16 | 3 | 0 | 75 | 0 | 0 | -23 | 375
1 | 25 | 17 | 398 | 156 | 74 | 87 | 0 | 16 | 0 | 0 | 65 | 0 | 0 | 0 | 398
1 | 25 | 18 | 406 | 156 | 86 | 80 | 0 | 16 | 0 | 0 | 69 | 0 | 0 | -1 | 406
1 | 25 | 19 | 403 | 156 | 95 | 70 | 0 | 16 | 0 | 0 | 66 | 0 | 0 | 0 | 403
1 | 25 | 20 | 391 | 156 | 91 | 60 | 0 | 16 | 0 | 0 | 67 | 0 | 0 | 1 | 391
1 | 25 | 21 | 374 | 156 | 75 | 56 | 0 | 16 | 0 | 0 | 71 | 0 | 0 | 0 | 374
1 | 25 | 22 | 362 | 156 | 60 | 52 | 0 | 16 | 0 | 0 | 79 | 0 | 0 | -1 | 362
1 | 25 | 23 | 355 | 156 | 59 | 50 | 0 | 16 | 0 | 0 | 74 | 0 | 0 | 0 | 355
1 | 26 | 0 | 347 | 156 | 57 | 62 | 0 | 16 | 0 | 0 | 73 | 0 | 0 | -17 | 347
1 | 26 | 1 | 353 | 156 | 59 | 67 | 0 | 16 | 0 | 0 | 55 | 0 | 0 | 0 | 353
1 | 26 | 2 | 365 | 156 | 69 | 75 | 0 | 16 | 0 | 0 | 49 | 0 | 0 | 0 | 365
1 | 26 | 3 | 372 | 156 | 92 | 79 | 0 | 16 | 0 | 0 | 22 | 0 | 7 | 0 | 372
1 | 26 | 4 | 375 | 156 | 103 | 80 | 0 | 16 | 0 | 0 | 20 | 0 | 0 | 0 | 375
1 | 26 | 5 | 386 | 156 | 128 | 75 | 0 | 16 | 0 | 0 | 11 | 0 | 0 | 0 | 386
1 | 26 | 6 | 408 | 156 | 142 | 82 | 0 | 16 | 0 | 0 | 12 | 0 | 0 | 0 | 408
1 | 26 | 7 | 415 | 156 | 145 | 84 | 0 | 16 | 2 | 0 | 13 | 0 | 0 | -1 | 415
1 | 26 | 8 | 447 | 156 | 162 | 95 | 0 | 16 | 8 | 0 | 10 | 0 | 0 | 0 | 447
1 | 26 | 9 | 472 | 156 | 174 | 98 | 0 | 16 | 14 | 0 | 13 | 0 | 0 | 1 | 472
1 | 26 | 10 | 472 | 156 | 182 | 83 | 0 | 16 | 21 | 0 | 14 | 0 | 0 | 0 | 472
1 | 26 | 11 | 465 | 156 | 178 | 72 | 0 | 16 | 22 | 0 | 20 | 0 | 0 | 1 | 465
1 | 26 | 12 | 448 | 156 | 173 | 62 | 0 | 16 | 28 | 0 | 14 | 0 | 0 | -1 | 448
1 | 26 | 13 | 450 | 156 | 174 | 67 | 0 | 16 | 29 | 0 | 9 | 0 | 0 | -1 | 450
1 | 26 | 14 | 446 | 156 | 170 | 75 | 0 | 16 | 23 | 0 | 6 | 0 | 0 | 0 | 446
1 | 26 | 15 | 438 | 156 | 163 | 80 | 0 | 16 | 19 | 0 | 3 | 0 | 0 | 1 | 438
1 | 26 | 16 | 443 | 156 | 173 | 89 | 0 | 16 | 7 | 0 | 2 | 0 | 0 | 0 | 443
1 | 26 | 17 | 442 | 156 | 176 | 91 | 0 | 16 | 0 | 0 | 3 | 0 | 0 | 0 | 442
1 | 26 | 18 | 441 | 156 | 164 | 90 | 0 | 16 | 0 | 0 | 14 | 0 | 0 | 1 | 441
1 | 26 | 19 | 428 | 156 | 170 | 77 | 0 | 16 | 0 | 0 | 9 | 0 | 0 | 0 | 428
1 | 26 | 20 | 417 | 156 | 173 | 70 | 0 | 16 | 0 | 0 | 2 | 0 | 0 | 0 | 417
1 | 26 | 21 | 401 | 156 | 155 | 64 | 0 | 16 | 0 | 0 | 4 | 0 | 5 | 1 | 401
1 | 26 | 22 | 387 | 156 | 132 | 63 | 0 | 16 | 0 | 0 | 16 | 0 | 5 | -1 | 387
1 | 26 | 23 | 378 | 156 | 125 | 64 | 0 | 16 | 0 | 0 | 16 | 0 | 0 | 1 | 378
1 | 27 | 0 | 361 | 156 | 108 | 62 | 0 | 16 | 0 | 0 | 20 | 0 | 0 | -1 | 361
1 | 27 | 1 | 364 | 156 | 92 | 66 | 0 | 16 | 0 | 0 | 23 | 0 | 11 | 0 | 364
1 | 27 | 2 | 378 | 156 | 105 | 75 | 0 | 16 | 0 | 0 | 25 | 0 | 0 | 1 | 378
1 | 27 | 3 | 383 | 156 | 106 | 79 | 0 | 16 | 0 | 0 | 26 | 0 | 0 | 0 | 383
1 | 27 | 4 | 379 | 156 | 94 | 80 | 0 | 16 | 0 | 0 | 33 | 0 | 0 | 0 | 379
1 | 27 | 5 | 387 | 156 | 106 | 75 | 0 | 16 | 0 | 0 | 34 | 0 | 0 | 0 | 387
1 | 27 | 6 | 405 | 156 | 94 | 82 | 0 | 16 | 0 | 0 | 58 | 0 | 0 | -1 | 405
1 | 27 | 7 | 414 | 156 | 81 | 83 | 0 | 16 | 2 | 0 | 75 | 0 | 0 | 1 | 414
1 | 27 | 8 | 444 | 156 | 96 | 95 | 0 | 16 | 11 | 0 | 70 | 0 | 0 | 0 | 444
1 | 27 | 9 | 464 | 156 | 105 | 98 | 0 | 16 | 20 | 0 | 69 | 0 | 0 | 0 | 464
1 | 27 | 10 | 458 | 156 | 94 | 82 | 0 | 16 | 34 | 0 | 76 | 0 | 0 | 0 | 458
1 | 27 | 11 | 452 | 156 | 87 | 72 | 0 | 16 | 43 | 0 | 77 | 0 | 0 | 1 | 452
1 | 27 | 12 | 429 | 156 | 100 | 62 | 0 | 16 | 23 | 0 | 72 | 0 | 0 | 0 | 429
1 | 27 | 13 | 442 | 156 | 115 | 66 | 0 | 16 | 19 | 0 | 70 | 0 | 0 | 0 | 442
1 | 27 | 14 | 440 | 156 | 125 | 75 | 0 | 16 | 19 | 0 | 49 | 0 | 0 | 0 | 440
1 | 27 | 15 | 435 | 156 | 138 | 80 | 0 | 16 | 10 | 0 | 36 | 0 | 0 | -1 | 435
1 | 27 | 16 | 438 | 156 | 149 | 89 | 0 | 16 | 3 | 0 | 25 | 0 | 0 | 0 | 438
1 | 27 | 17 | 434 | 156 | 150 | 91 | 0 | 16 | 0 | 0 | 21 | 0 | 0 | 0 | 434
1 | 27 | 18 | 431 | 156 | 148 | 90 | 0 | 16 | 0 | 0 | 22 | 0 | 0 | -1 | 431
1 | 27 | 19 | 421 | 156 | 145 | 77 | 0 | 16 | 0 | 0 | 26 | 0 | 0 | 1 | 421
1 | 27 | 20 | 409 | 156 | 130 | 70 | 0 | 16 | 0 | 0 | 36 | 0 | 0 | 1 | 409
1 | 27 | 21 | 399 | 156 | 104 | 64 | 0 | 16 | 0 | 0 | 59 | 0 | 0 | 0 | 399
1 | 27 | 22 | 383 | 156 | 75 | 63 | 0 | 16 | 0 | 0 | 73 | 0 | 0 | 0 | 383
1 | 27 | 23 | 375 | 156 | 62 | 64 | 0 | 16 | 0 | 0 | 77 | 0 | 0 | 0 | 375
1 | 28 | 0 | 363 | 156 | 60 | 62 | 0 | 16 | 0 | 0 | 79 | 0 | 0 | -10 | 363
1 | 28 | 1 | 364 | 156 | 60 | 66 | 0 | 16 | 0 | 0 | 78 | 0 | 0 | -12 | 364
1 | 28 | 2 | 374 | 156 | 62 | 75 | 0 | 16 | 0 | 0 | 73 | 0 | 0 | -8 | 374
1 | 28 | 3 | 379 | 156 | 78 | 79 | 0 | 16 | 0 | 0 | 50 | 0 | 0 | 0 | 379
1 | 28 | 4 | 376 | 156 | 93 | 79 | 0 | 16 | 0 | 0 | 32 | 0 | 0 | 0 | 376
1 | 28 | 5 | 385 | 156 | 118 | 75 | 0 | 16 | 0 | 0 | 19 | 0 | 0 | 1 | 385
1 | 28 | 6 | 403 | 156 | 133 | 81 | 0 | 16 | 0 | 0 | 16 | 0 | 0 | 1 | 403
1 | 28 | 7 | 416 | 156 | 142 | 83 | 0 | 16 | 3 | 0 | 16 | 0 | 0 | 0 | 416
1 | 28 | 8 | 450 | 156 | 145 | 95 | 0 | 16 | 18 | 0 | 20 | 0 | 0 | 0 | 450
1 | 28 | 9 | 468 | 156 | 144 | 98 | 0 | 16 | 37 | 0 | 16 | 0 | 0 | 1 | 468
1 | 28 | 10 | 458 | 156 | 131 | 82 | 0 | 16 | 59 | 0 | 14 | 0 | 0 | 0 | 458
1 | 28 | 11 | 445 | 156 | 115 | 72 | 0 | 16 | 74 | 0 | 12 | 0 | 0 | 0 | 445
1 | 28 | 12 | 420 | 156 | 104 | 61 | 0 | 16 | 75 | 0 | 8 | 0 | 0 | 0 | 420
1 | 28 | 13 | 422 | 156 | 113 | 66 | 0 | 16 | 65 | 0 | 6 | 0 | 0 | 0 | 422
1 | 28 | 14 | 419 | 156 | 114 | 74 | 0 | 16 | 54 | 0 | 4 | 0 | 0 | 1 | 419
1 | 28 | 15 | 413 | 156 | 125 | 79 | 0 | 16 | 34 | 0 | 2 | 0 | 0 | 1 | 413
1 | 28 | 16 | 418 | 156 | 147 | 88 | 0 | 16 | 9 | 0 | 1 | 0 | 0 | 1 | 418
1 | 28 | 17 | 424 | 156 | 160 | 90 | 0 | 16 | 0 | 0 | 1 | 0 | 0 | 1 | 424
1 | 28 | 18 | 426 | 156 | 162 | 90 | 0 | 16 | 0 | 0 | 2 | 0 | 0 | 0 | 426
1 | 28 | 19 | 416 | 156 | 167 | 76 | 0 | 16 | 0 | 0 | 1 | 0 | 0 | 0 | 416
1 | 28 | 20 | 406 | 156 | 164 | 70 | 0 | 16 | 0 | 0 | 1 | 0 | 0 | -1 | 406
1 | 28 | 21 | 392 | 156 | 155 | 64 | 0 | 16 | 0 | 0 | 1 | 0 | 0 | 0 | 392
1 | 28 | 22 | 375 | 156 | 139 | 62 | 0 | 16 | 0 | 0 | 1 | 0 | 0 | 1 | 375
1 | 28 | 23 | 365 | 156 | 118 | 64 | 0 | 16 | 0 | 0 | 10 | 0 | 0 | 1 | 365
1 | 29 | 0 | 353 | 156 | 101 | 61 | 0 | 16 | 0 | 0 | 19 | 0 | 0 | 0 | 353
1 | 29 | 1 | 362 | 156 | 100 | 66 | 0 | 16 | 0 | 0 | 24 | 0 | 0 | 0 | 362
1 | 29 | 2 | 387 | 156 | 109 | 74 | 0 | 16 | 0 | 0 | 32 | 0 | 0 | 0 | 387
1 | 29 | 3 | 394 | 156 | 120 | 78 | 0 | 16 | 0 | 0 | 24 | 0 | 0 | 0 | 394
1 | 29 | 4 | 393 | 156 | 120 | 79 | 0 | 16 | 0 | 0 | 22 | 0 | 0 | 0 | 393
1 | 29 | 5 | 404 | 156 | 141 | 75 | 0 | 16 | 0 | 0 | 16 | 0 | 0 | 0 | 404
1 | 29 | 6 | 423 | 156 | 159 | 81 | 0 | 16 | 0 | 0 | 11 | 0 | 0 | 0 | 423
1 | 29 | 7 | 433 | 156 | 151 | 83 | 0 | 16 | 1 | 0 | 25 | 0 | 0 | 1 | 433
1 | 29 | 8 | 457 | 156 | 164 | 94 | 0 | 16 | 10 | 0 | 17 | 0 | 0 | 0 | 457
1 | 29 | 9 | 477 | 156 | 174 | 97 | 0 | 16 | 18 | 0 | 16 | 0 | 0 | 0 | 477
1 | 29 | 10 | 478 | 156 | 183 | 82 | 0 | 16 | 27 | 0 | 14 | 0 | 0 | 0 | 478
1 | 29 | 11 | 468 | 156 | 173 | 72 | 0 | 16 | 43 | 0 | 8 | 0 | 0 | 0 | 468
1 | 29 | 12 | 452 | 156 | 163 | 61 | 0 | 16 | 49 | 0 | 8 | 0 | 0 | -1 | 452
1 | 29 | 13 | 454 | 156 | 165 | 66 | 0 | 16 | 45 | 0 | 6 | 0 | 0 | 0 | 454
1 | 29 | 14 | 454 | 156 | 173 | 74 | 0 | 16 | 30 | 0 | 5 | 0 | 0 | 0 | 454
1 | 29 | 15 | 455 | 156 | 185 | 79 | 0 | 16 | 16 | 0 | 3 | 0 | 0 | 0 | 455
1 | 29 | 16 | 461 | 156 | 195 | 88 | 0 | 16 | 4 | 0 | 2 | 0 | 0 | 0 | 461
1 | 29 | 17 | 464 | 156 | 198 | 90 | 0 | 16 | 0 | 0 | 4 | 0 | 0 | 0 | 464
1 | 29 | 18 | 464 | 156 | 196 | 89 | 0 | 16 | 0 | 0 | 6 | 0 | 0 | 1 | 464
1 | 29 | 19 | 453 | 156 | 192 | 76 | 0 | 16 | 0 | 0 | 13 | 0 | 0 | 0 | 453
1 | 29 | 20 | 438 | 156 | 172 | 69 | 0 | 16 | 0 | 0 | 24 | 0 | 0 | 1 | 438
1 | 29 | 21 | 423 | 156 | 156 | 64 | 0 | 16 | 0 | 0 | 31 | 0 | 0 | 0 | 423
1 | 29 | 22 | 406 | 156 | 123 | 62 | 0 | 16 | 0 | 0 | 50 | 0 | 0 | -1 | 406
1 | 29 | 23 | 393 | 156 | 106 | 64 | 0 | 16 | 0 | 0 | 52 | 0 | 0 | -1 | 393
1 | 30 | 0 | 377 | 156 | 87 | 61 | 0 | 16 | 0 | 0 | 57 | 0 | 0 | 0 | 377
1 | 30 | 1 | 385 | 156 | 98 | 66 | 0 | 16 | 0 | 0 | 49 | 0 | 0 | 0 | 385
1 | 30 | 2 | 394 | 156 | 94 | 74 | 0 | 16 | 0 | 0 | 54 | 0 | 0 | 0 | 394
1 | 30 | 3 | 402 | 156 | 100 | 78 | 0 | 16 | 0 | 0 | 51 | 0 | 0 | 1 | 402
1 | 30 | 4 | 405 | 156 | 108 | 79 | 0 | 16 | 0 | 0 | 46 | 0 | 0 | 0 | 405
1 | 30 | 5 | 416 | 156 | 119 | 74 | 0 | 16 | 0 | 0 | 50 | 0 | 0 | 1 | 416
1 | 30 | 6 | 432 | 156 | 132 | 81 | 0 | 16 | 0 | 0 | 48 | 0 | 0 | -1 | 432
1 | 30 | 7 | 438 | 156 | 167 | 83 | 0 | 16 | 1 | 0 | 14 | 0 | 0 | 1 | 438
1 | 30 | 8 | 462 | 156 | 150 | 94 | 0 | 16 | 11 | 0 | 35 | 0 | 0 | 0 | 462
1 | 30 | 9 | 479 | 156 | 165 | 97 | 0 | 16 | 18 | 0 | 27 | 0 | 0 | 0 | 479
1 | 30 | 10 | 470 | 156 | 151 | 82 | 0 | 16 | 34 | 0 | 31 | 0 | 0 | 0 | 470
1 | 30 | 11 | 457 | 156 | 124 | 71 | 0 | 16 | 54 | 0 | 35 | 0 | 0 | 1 | 457
1 | 30 | 12 | 435 | 156 | 111 | 61 | 0 | 16 | 60 | 0 | 31 | 0 | 0 | 0 | 435
1 | 30 | 13 | 439 | 156 | 121 | 66 | 0 | 16 | 54 | 0 | 27 | 0 | 0 | -1 | 439
1 | 30 | 14 | 437 | 156 | 115 | 74 | 0 | 16 | 46 | 0 | 29 | 0 | 0 | 1 | 437
1 | 30 | 15 | 429 | 156 | 110 | 79 | 0 | 16 | 25 | 0 | 43 | 0 | 0 | 0 | 429
1 | 30 | 16 | 439 | 156 | 129 | 88 | 0 | 16 | 7 | 0 | 44 | 0 | 0 | -1 | 439
1 | 30 | 17 | 439 | 156 | 130 | 90 | 0 | 16 | 0 | 0 | 47 | 0 | 0 | 0 | 439
1 | 30 | 18 | 436 | 156 | 124 | 89 | 0 | 16 | 0 | 0 | 51 | 0 | 0 | 0 | 436
1 | 30 | 19 | 427 | 156 | 126 | 76 | 0 | 16 | 0 | 0 | 54 | 0 | 0 | -1 | 427
1 | 30 | 20 | 417 | 156 | 121 | 69 | 0 | 16 | 0 | 0 | 54 | 0 | 0 | 1 | 417
1 | 30 | 21 | 400 | 156 | 114 | 63 | 0 | 16 | 0 | 0 | 51 | 0 | 0 | 0 | 400
1 | 30 | 22 | 387 | 156 | 100 | 62 | 0 | 16 | 0 | 0 | 54 | 0 | 0 | -1 | 387
1 | 30 | 23 | 378 | 156 | 85 | 63 | 0 | 16 | 0 | 0 | 57 | 0 | 0 | 1 | 378
1 | 31 | 0 | 365 | 156 | 97 | 46 | 0 | 16 | 0 | 0 | 49 | 0 | 0 | 1 | 365
1 | 31 | 1 | 368 | 156 | 102 | 46 | 0 | 16 | 0 | 0 | 47 | 0 | 0 | 1 | 368
1 | 31 | 2 | 377 | 156 | 109 | 50 | 0 | 16 | 0 | 0 | 46 | 0 | 0 | 0 | 377
1 | 31 | 3 | 381 | 156 | 106 | 58 | 0 | 16 | 0 | 0 | 45 | 0 | 0 | 0 | 381
1 | 31 | 4 | 376 | 156 | 96 | 61 | 0 | 16 | 0 | 0 | 47 | 0 | 0 | 0 | 376
1 | 31 | 5 | 371 | 156 | 87 | 61 | 0 | 16 | 0 | 0 | 51 | 0 | 0 | 0 | 371
1 | 31 | 6 | 370 | 156 | 99 | 60 | 0 | 16 | 0 | 0 | 39 | 0 | 0 | 0 | 370
1 | 31 | 7 | 371 | 156 | 93 | 53 | 0 | 16 | 3 | 0 | 50 | 0 | 0 | 0 | 371
1 | 31 | 8 | 385 | 156 | 88 | 55 | 0 | 16 | 17 | 0 | 53 | 0 | 0 | 0 | 385
1 | 31 | 9 | 391 | 156 | 72 | 58 | 0 | 16 | 39 | 0 | 50 | 0 | 0 | 0 | 391
1 | 31 | 10 | 385 | 156 | 63 | 54 | 0 | 16 | 63 | 0 | 46 | 0 | 0 | -13 | 385
1 | 31 | 11 | 368 | 156 | 61 | 54 | 0 | 16 | 67 | 0 | 48 | 0 | 0 | -34 | 368
1 | 31 | 12 | 357 | 156 | 59 | 50 | 0 | 16 | 76 | 0 | 39 | 0 | 0 | -39 | 357
1 | 31 | 13 | 344 | 156 | 57 | 55 | 0 | 16 | 71 | 0 | 49 | 0 | 0 | -60 | 344
1 | 31 | 14 | 335 | 156 | 56 | 59 | 0 | 16 | 55 | 0 | 58 | 0 | 0 | -65 | 335
1 | 31 | 15 | 331 | 156 | 55 | 68 | 0 | 16 | 31 | 0 | 56 | 0 | 0 | -51 | 331
1 | 31 | 16 | 341 | 156 | 57 | 84 | 0 | 16 | 9 | 0 | 44 | 0 | 0 | -25 | 341
1 | 31 | 17 | 359 | 156 | 59 | 85 | 0 | 16 | 0 | 0 | 49 | 0 | 0 | -6 | 359
1 | 31 | 18 | 366 | 156 | 78 | 78 | 0 | 16 | 0 | 0 | 38 | 0 | 0 | 0 | 366
1 | 31 | 19 | 360 | 156 | 91 | 68 | 0 | 16 | 0 | 0 | 29 | 0 | 0 | 0 | 360
1 | 31 | 20 | 353 | 156 | 111 | 58 | 0 | 16 | 0 | 0 | 11 | 0 | 0 | 1 | 353
1 | 31 | 21 | 344 | 156 | 97 | 54 | 0 | 16 | 0 | 0 | 21 | 0 | 0 | 0 | 344
1 | 31 | 22 | 337 | 156 | 89 | 50 | 0 | 16 | 0 | 0 | 26 | 0 | 0 | 0 | 337
1 | 31 | 23 | 332 | 156 | 90 | 48 | 0 | 16 | 0 | 0 | 21 | 0 | 0 | 1 | 332
2 | 1 | 0 | 340 | 156 | 107 | 51 | 0 | 16 | 0 | 0 | 10 | 0 | 0 | 0 | 340
2 | 1 | 1 | 344 | 156 | 110 | 53 | 0 | 16 | 0 | 0 | 10 | 0 | 0 | -1 | 344
2 | 1 | 2 | 358 | 156 | 108 | 59 | 0 | 16 | 0 | 0 | 19 | 0 | 0 | 0 | 358
2 | 1 | 3 | 368 | 156 | 114 | 64 | 0 | 16 | 0 | 0 | 18 | 0 | 0 | 0 | 368
2 | 1 | 4 | 371 | 156 | 104 | 67 | 0 | 16 | 0 | 0 | 28 | 0 | 0 | 0 | 371
2 | 1 | 5 | 364 | 156 | 111 | 65 | 0 | 16 | 0 | 0 | 16 | 0 | 0 | 0 | 364
2 | 1 | 6 | 357 | 156 | 108 | 69 | 0 | 16 | 0 | 0 | 7 | 0 | 0 | 1 | 357
2 | 1 | 7 | 351 | 156 | 104 | 70 | 0 | 16 | 4 | 0 | 2 | 0 | 0 | -1 | 351
2 | 1 | 8 | 355 | 156 | 79 | 84 | 0 | 16 | 18 | 0 | 1 | 0 | 0 | 1 | 355
2 | 1 | 9 | 367 | 156 | 70 | 86 | 0 | 16 | 39 | 0 | 1 | 0 | 0 | -1 | 367
2 | 1 | 10 | 361 | 156 | 60 | 81 | 0 | 16 | 50 | 0 | 2 | 0 | -3 | -1 | 361
2 | 1 | 11 | 355 | 156 | 59 | 73 | 0 | 16 | 49 | 0 | 5 | 0 | -3 | 0 | 355
2 | 1 | 12 | 348 | 156 | 58 | 62 | 0 | 16 | 41 | 0 | 17 | 0 | -2 | 0 | 348
2 | 1 | 13 | 337 | 156 | 56 | 71 | 0 | 16 | 39 | 0 | 17 | 0 | -12 | -6 | 337
2 | 1 | 14 | 334 | 156 | 55 | 78 | 0 | 16 | 40 | 0 | 25 | 0 | -12 | -24 | 334
2 | 1 | 15 | 336 | 156 | 56 | 86 | 0 | 16 | 25 | 0 | 39 | 0 | 0 | -42 | 336
2 | 1 | 16 | 353 | 156 | 58 | 103 | 0 | 16 | 8 | 0 | 25 | 0 | 0 | -13 | 353
2 | 1 | 17 | 378 | 156 | 72 | 101 | 0 | 16 | 0 | 0 | 34 | 0 | 0 | -1 | 378
2 | 1 | 18 | 390 | 156 | 93 | 94 | 0 | 16 | 0 | 0 | 30 | 0 | 0 | 1 | 390
2 | 1 | 19 | 385 | 156 | 99 | 87 | 0 | 16 | 0 | 0 | 27 | 0 | 0 | 0 | 385
2 | 1 | 20 | 375 | 156 | 101 | 77 | 0 | 16 | 0 | 0 | 25 | 0 | 0 | 0 | 375
2 | 1 | 21 | 361 | 156 | 90 | 67 | 0 | 16 | 0 | 0 | 26 | 0 | 6 | 0 | 361
2 | 1 | 22 | 346 | 156 | 93 | 62 | 0 | 16 | 0 | 0 | 18 | 0 | 0 | 1 | 346
2 | 1 | 23 | 341 | 156 | 85 | 59 | 0 | 16 | 0 | 0 | 25 | 0 | 0 | 0 | 341
2 | 2 | 0 | 335 | 156 | 84 | 55 | 0 | 16 | 0 | 0 | 24 | 0 | 0 | 0 | 335
2 | 2 | 1 | 346 | 156 | 84 | 63 | 0 | 16 | 0 | 0 | 27 | 0 | 0 | 0 | 346
2 | 2 | 2 | 361 | 156 | 98 | 70 | 0 | 16 | 0 | 0 | 21 | 0 | 0 | 0 | 361
2 | 2 | 3 | 370 | 156 | 85 | 75 | 0 | 16 | 0 | 0 | 39 | 0 | 0 | -1 | 370
2 | 2 | 4 | 371 | 156 | 85 | 75 | 0 | 16 | 0 | 0 | 39 | 0 | 0 | 0 | 371
2 | 2 | 5 | 376 | 156 | 116 | 74 | 0 | 16 | 0 | 0 | 14 | 0 | 0 | 0 | 376
2 | 2 | 6 | 395 | 156 | 130 | 83 | 0 | 16 | 0 | 0 | 9 | 0 | 0 | 1 | 395
2 | 2 | 7 | 412 | 156 | 143 | 85 | 0 | 16 | 4 | 0 | 7 | 0 | 0 | 1 | 412
2 | 2 | 8 | 449 | 156 | 166 | 90 | 0 | 16 | 18 | 0 | 3 | 0 | 0 | 0 | 449
2 | 2 | 9 | 472 | 156 | 165 | 92 | 0 | 16 | 41 | 0 | 2 | 0 | 0 | 0 | 472
2 | 2 | 10 | 467 | 156 | 158 | 79 | 0 | 16 | 54 | 0 | 3 | 0 | 0 | 1 | 467
2 | 2 | 11 | 457 | 156 | 146 | 71 | 0 | 16 | 58 | 0 | 11 | 0 | 0 | -1 | 457
2 | 2 | 12 | 440 | 156 | 73 | 61 | 0 | 16 | 50 | 0 | 7 | 0 | 0 | 77 | 440
2 | 2 | 13 | 450 | 156 | 155 | 64 | 0 | 16 | 53 | 0 | 6 | 0 | 0 | 0 | 450
2 | 2 | 14 | 450 | 156 | 154 | 64 | 0 | 16 | 45 | 0 | 15 | 0 | 0 | 0 | 450
2 | 2 | 15 | 443 | 156 | 168 | 69 | 0 | 16 | 26 | 0 | 8 | 0 | 0 | 0 | 443
2 | 2 | 16 | 453 | 156 | 182 | 83 | 0 | 16 | 8 | 0 | 3 | 0 | 5 | 0 | 453
2 | 2 | 17 | 458 | 156 | 193 | 91 | 0 | 16 | 0 | 0 | 2 | 0 | 0 | 0 | 458
2 | 2 | 18 | 465 | 156 | 194 | 96 | 0 | 16 | 0 | 0 | 3 | 0 | 0 | 0 | 465
2 | 2 | 19 | 455 | 156 | 194 | 86 | 0 | 16 | 0 | 0 | 2 | 0 | 0 | 1 | 455
2 | 2 | 20 | 442 | 156 | 188 | 78 | 0 | 16 | 0 | 0 | 3 | 0 | 0 | 1 | 442
2 | 2 | 21 | 427 | 156 | 184 | 64 | 0 | 16 | 0 | 0 | 7 | 0 | 0 | 0 | 427
2 | 2 | 22 | 413 | 156 | 167 | 62 | 0 | 16 | 0 | 0 | 12 | 0 | 0 | 0 | 413
2 | 2 | 23 | 397 | 156 | 146 | 61 | 0 | 16 | 0 | 0 | 17 | 0 | 0 | 1 | 397
2 | 3 | 0 | 379 | 156 | 133 | 54 | 0 | 16 | 0 | 0 | 20 | 0 | 0 | 0 | 379
2 | 3 | 1 | 381 | 156 | 127 | 63 | 0 | 16 | 0 | 0 | 19 | 0 | 0 | 0 | 381
2 | 3 | 2 | 398 | 156 | 140 | 70 | 0 | 16 | 0 | 0 | 16 | 0 | 0 | 0 | 398
2 | 3 | 3 | 407 | 156 | 149 | 74 | 0 | 16 | 0 | 0 | 12 | 0 | 0 | 0 | 407
2 | 3 | 4 | 407 | 156 | 152 | 74 | 0 | 16 | 0 | 0 | 8 | 0 | 0 | 1 | 407
2 | 3 | 5 | 417 | 156 | 165 | 73 | 0 | 16 | 0 | 0 | 7 | 0 | 0 | 0 | 417
2 | 3 | 6 | 434 | 156 | 166 | 83 | 0 | 16 | 0 | 0 | 2 | 0 | 11 | 0 | 434
2 | 3 | 7 | 442 | 156 | 178 | 85 | 0 | 16 | 3 | 0 | 3 | 0 | 0 | 1 | 442
2 | 3 | 8 | 467 | 156 | 184 | 90 | 0 | 16 | 18 | 0 | 3 | 0 | 0 | 0 | 467
2 | 3 | 9 | 481 | 156 | 178 | 92 | 0 | 16 | 36 | 0 | 3 | 0 | 0 | 0 | 481
2 | 3 | 10 | 469 | 156 | 159 | 79 | 0 | 16 | 58 | 0 | 2 | 0 | 0 | -1 | 469
2 | 3 | 11 | 459 | 156 | 96 | 71 | 0 | 16 | 84 | 0 | 1 | 0 | 0 | 35 | 459
2 | 3 | 12 | 430 | 156 | 70 | 60 | 0 | 16 | 81 | 0 | 1 | 0 | 0 | 46 | 430
2 | 3 | 13 | 430 | 156 | 70 | 64 | 0 | 16 | 82 | 0 | 1 | 0 | 0 | 41 | 430
2 | 3 | 14 | 425 | 156 | 119 | 64 | 0 | 16 | 69 | 0 | 2 | 0 | 0 | -1 | 425
2 | 3 | 15 | 415 | 156 | 129 | 69 | 0 | 16 | 44 | 0 | 1 | 0 | 0 | 0 | 415
2 | 3 | 16 | 420 | 156 | 150 | 83 | 0 | 16 | 15 | 0 | 1 | 0 | 0 | -1 | 420
2 | 3 | 17 | 426 | 156 | 162 | 91 | 0 | 16 | 0 | 0 | 1 | 0 | 0 | 0 | 426
2 | 3 | 18 | 432 | 156 | 164 | 95 | 0 | 16 | 0 | 0 | 1 | 0 | 0 | 0 | 432
2 | 3 | 19 | 427 | 156 | 162 | 86 | 0 | 16 | 0 | 0 | 7 | 0 | 0 | 0 | 427
2 | 3 | 20 | 419 | 156 | 156 | 78 | 0 | 16 | 0 | 0 | 13 | 0 | 0 | 0 | 419
2 | 3 | 21 | 409 | 156 | 158 | 64 | 0 | 16 | 0 | 0 | 14 | 0 | 0 | 1 | 409
2 | 3 | 22 | 389 | 156 | 135 | 62 | 0 | 16 | 0 | 0 | 20 | 0 | 0 | 0 | 389
2 | 3 | 23 | 380 | 156 | 123 | 61 | 0 | 16 | 0 | 0 | 23 | 0 | 0 | 1 | 380
2 | 4 | 0 | 366 | 156 | 125 | 54 | 0 | 16 | 0 | 0 | 14 | 0 | 0 | 1 | 366
2 | 4 | 1 | 370 | 156 | 112 | 63 | 0 | 16 | 0 | 0 | 23 | 0 | 0 | 0 | 370
2 | 4 | 2 | 384 | 156 | 116 | 69 | 0 | 16 | 0 | 0 | 26 | 0 | 0 | 1 | 384
2 | 4 | 3 | 389 | 156 | 117 | 74 | 0 | 16 | 0 | 0 | 26 | 0 | 0 | 0 | 389
2 | 4 | 4 | 386 | 156 | 115 | 74 | 0 | 16 | 0 | 0 | 25 | 0 | 0 | 0 | 386
2 | 4 | 5 | 390 | 156 | 122 | 73 | 0 | 16 | 0 | 0 | 24 | 0 | 0 | -1 | 390
2 | 4 | 6 | 407 | 156 | 128 | 83 | 0 | 16 | 0 | 0 | 24 | 0 | 0 | 0 | 407
2 | 4 | 7 | 421 | 156 | 125 | 85 | 0 | 16 | 8 | 0 | 32 | 0 | 0 | -1 | 421
2 | 4 | 8 | 449 | 156 | 98 | 90 | 0 | 16 | 39 | 0 | 50 | 0 | 0 | 0 | 449
2 | 4 | 9 | 458 | 156 | 78 | 92 | 0 | 16 | 77 | 0 | 40 | 0 | 0 | -1 | 458
2 | 4 | 10 | 449 | 156 | 73 | 79 | 0 | 16 | 100 | 0 | 49 | 0 | 0 | -24 | 449
2 | 4 | 11 | 436 | 156 | 71 | 70 | 0 | 16 | 104 | 0 | 56 | 0 | -6 | -31 | 436
2 | 4 | 12 | 407 | 156 | 67 | 60 | 0 | 16 | 92 | 0 | 63 | 0 | -12 | -35 | 407
2 | 4 | 13 | 414 | 156 | 68 | 64 | 0 | 16 | 77 | 0 | 68 | 0 | -12 | -23 | 414
2 | 4 | 14 | 406 | 156 | 67 | 64 | 0 | 16 | 68 | 0 | 64 | 0 | 0 | -29 | 406
2 | 4 | 15 | 394 | 156 | 65 | 69 | 0 | 16 | 42 | 0 | 58 | 0 | 0 | -12 | 394
2 | 4 | 16 | 400 | 156 | 76 | 83 | 0 | 16 | 11 | 0 | 59 | 0 | 0 | -1 | 400
2 | 4 | 17 | 402 | 156 | 91 | 91 | 0 | 16 | 0 | 0 | 48 | 0 | 0 | 0 | 402
2 | 4 | 18 | 409 | 156 | 99 | 95 | 0 | 16 | 0 | 0 | 42 | 0 | 0 | 1 | 409
2 | 4 | 19 | 399 | 156 | 102 | 86 | 0 | 16 | 0 | 0 | 38 | 0 | 0 | 1 | 399
2 | 4 | 20 | 386 | 156 | 107 | 78 | 0 | 16 | 0 | 0 | 29 | 0 | 0 | 0 | 386
2 | 4 | 21 | 371 | 156 | 103 | 64 | 0 | 16 | 0 | 0 | 32 | 0 | 0 | 0 | 371
2 | 4 | 22 | 357 | 156 | 90 | 61 | 0 | 16 | 0 | 0 | 34 | 0 | 0 | 0 | 357
2 | 4 | 23 | 347 | 156 | 78 | 60 | 0 | 16 | 0 | 0 | 36 | 0 | 0 | 1 | 347
2 | 5 | 0 | 335 | 156 | 71 | 54 | 0 | 16 | 0 | 0 | 38 | 0 | 0 | 0 | 335
2 | 5 | 1 | 340 | 156 | 66 | 63 | 0 | 16 | 0 | 0 | 40 | 0 | 0 | -1 | 340
2 | 5 | 2 | 360 | 156 | 86 | 69 | 0 | 16 | 0 | 0 | 32 | 0 | 0 | 1 | 360
2 | 5 | 3 | 372 | 156 | 101 | 74 | 0 | 16 | 0 | 0 | 25 | 0 | 0 | 0 | 372
2 | 5 | 4 | 371 | 156 | 102 | 74 | 0 | 16 | 0 | 0 | 23 | 0 | 0 | 0 | 371
2 | 5 | 5 | 377 | 156 | 112 | 73 | 0 | 16 | 0 | 0 | 20 | 0 | 0 | 0 | 377
2 | 5 | 6 | 389 | 156 | 115 | 83 | 0 | 16 | 0 | 0 | 19 | 0 | 0 | 0 | 389
2 | 5 | 7 | 400 | 156 | 115 | 85 | 0 | 16 | 8 | 0 | 20 | 0 | 0 | 0 | 400
2 | 5 | 8 | 426 | 156 | 110 | 90 | 0 | 16 | 30 | 0 | 24 | 0 | 0 | 0 | 426
2 | 5 | 9 | 439 | 156 | 112 | 92 | 0 | 16 | 46 | 0 | 18 | 0 | 0 | -1 | 439
2 | 5 | 10 | 429 | 156 | 77 | 79 | 0 | 16 | 79 | 0 | 22 | 0 | 0 | 0 | 429
2 | 5 | 11 | 420 | 156 | 69 | 70 | 0 | 16 | 96 | 0 | 33 | 0 | 0 | -20 | 420
2 | 5 | 12 | 391 | 156 | 64 | 60 | 0 | 16 | 97 | 0 | 35 | 0 | 0 | -37 | 391
2 | 5 | 13 | 388 | 156 | 64 | 64 | 0 | 16 | 99 | 0 | 40 | 0 | 0 | -51 | 388
2 | 5 | 14 | 375 | 156 | 62 | 64 | 0 | 16 | 93 | 0 | 45 | 0 | 0 | -61 | 375
2 | 5 | 15 | 366 | 156 | 60 | 69 | 0 | 16 | 58 | 0 | 53 | 0 | 0 | -46 | 366
2 | 5 | 16 | 375 | 156 | 62 | 83 | 0 | 16 | 18 | 0 | 55 | 0 | 0 | -15 | 375
2 | 5 | 17 | 381 | 156 | 63 | 91 | 0 | 16 | 0 | 0 | 61 | 0 | 0 | -6 | 381
2 | 5 | 18 | 388 | 156 | 64 | 95 | 0 | 16 | 0 | 0 | 60 | 0 | 0 | -3 | 388
2 | 5 | 19 | 380 | 156 | 63 | 86 | 0 | 16 | 0 | 0 | 68 | 0 | 0 | -9 | 380
2 | 5 | 20 | 366 | 156 | 60 | 78 | 0 | 16 | 0 | 0 | 69 | 0 | 0 | -13 | 366
2 | 5 | 21 | 352 | 156 | 58 | 64 | 0 | 16 | 0 | 0 | 62 | 0 | 0 | -4 | 352
2 | 5 | 22 | 339 | 156 | 56 | 61 | 0 | 16 | 0 | 0 | 57 | 0 | 0 | -7 | 339
2 | 5 | 23 | 324 | 156 | 54 | 60 | 0 | 16 | 0 | 0 | 53 | 0 | 0 | -15 | 324
2 | 6 | 0 | 312 | 156 | 52 | 54 | 0 | 16 | 0 | 0 | 52 | 0 | 0 | -18 | 312
2 | 6 | 1 | 321 | 156 | 53 | 63 | 0 | 16 | 0 | 0 | 52 | 0 | 0 | -19 | 321
2 | 6 | 2 | 341 | 156 | 56 | 69 | 0 | 16 | 0 | 0 | 50 | 0 | 0 | -6 | 341
2 | 6 | 3 | 356 | 156 | 71 | 74 | 0 | 16 | 0 | 0 | 40 | 0 | 0 | -1 | 356
2 | 6 | 4 | 362 | 156 | 78 | 74 | 0 | 16 | 0 | 0 | 37 | 0 | 0 | 1 | 362
2 | 6 | 5 | 369 | 156 | 91 | 73 | 0 | 16 | 0 | 0 | 32 | 0 | 0 | 1 | 369
2 | 6 | 6 | 380 | 156 | 86 | 83 | 0 | 16 | 0 | 0 | 39 | 0 | 0 | 0 | 380
2 | 6 | 7 | 388 | 156 | 88 | 85 | 0 | 16 | 5 | 0 | 38 | 0 | 0 | 0 | 388
2 | 6 | 8 | 416 | 156 | 116 | 90 | 0 | 16 | 11 | 0 | 28 | 0 | 0 | -1 | 416
2 | 6 | 9 | 437 | 156 | 141 | 91 | 0 | 16 | 15 | 0 | 17 | 0 | 0 | 1 | 437
2 | 6 | 10 | 437 | 156 | 147 | 79 | 0 | 16 | 18 | 0 | 15 | 0 | 5 | 1 | 437
2 | 6 | 11 | 435 | 156 | 149 | 70 | 0 | 16 | 19 | 0 | 18 | 0 | 0 | 7 | 435
2 | 6 | 12 | 414 | 156 | 68 | 60 | 0 | 16 | 19 | 0 | 18 | 0 | 0 | 77 | 414
2 | 6 | 13 | 425 | 156 | 155 | 63 | 0 | 16 | 21 | 0 | 14 | 0 | 0 | 0 | 425
2 | 6 | 14 | 427 | 156 | 164 | 64 | 0 | 16 | 14 | 0 | 12 | 0 | 0 | 1 | 427
2 | 6 | 15 | 424 | 156 | 156 | 68 | 0 | 16 | 9 | 0 | 18 | 0 | 0 | 1 | 424
2 | 6 | 16 | 429 | 156 | 154 | 83 | 0 | 16 | 2 | 0 | 17 | 0 | 0 | 1 | 429
2 | 6 | 17 | 422 | 156 | 145 | 90 | 0 | 16 | 0 | 0 | 15 | 0 | 0 | 0 | 422
2 | 6 | 18 | 419 | 156 | 136 | 95 | 0 | 16 | 0 | 0 | 17 | 0 | 0 | -1 | 419
2 | 6 | 19 | 412 | 156 | 132 | 86 | 0 | 16 | 0 | 0 | 22 | 0 | 0 | 0 | 412
2 | 6 | 20 | 403 | 156 | 130 | 78 | 0 | 16 | 0 | 0 | 23 | 0 | 0 | 0 | 403
2 | 6 | 21 | 393 | 156 | 133 | 64 | 0 | 16 | 0 | 0 | 24 | 0 | 0 | 0 | 393
2 | 6 | 22 | 377 | 156 | 120 | 61 | 0 | 16 | 0 | 0 | 24 | 0 | 0 | 0 | 377
2 | 6 | 23 | 374 | 156 | 116 | 60 | 0 | 16 | 0 | 0 | 26 | 0 | 0 | 0 | 374
2 | 7 | 0 | 363 | 156 | 112 | 51 | 0 | 16 | 0 | 0 | 28 | 0 | 0 | 0 | 363
2 | 7 | 1 | 367 | 156 | 106 | 52 | 0 | 16 | 0 | 0 | 36 | 0 | 0 | 1 | 367
2 | 7 | 2 | 381 | 156 | 111 | 58 | 0 | 16 | 0 | 0 | 39 | 0 | 0 | 1 | 381
2 | 7 | 3 | 387 | 156 | 113 | 63 | 0 | 16 | 0 | 0 | 38 | 0 | 0 | 1 | 387
2 | 7 | 4 | 385 | 156 | 105 | 66 | 0 | 16 | 0 | 0 | 42 | 0 | 0 | 0 | 385
2 | 7 | 5 | 380 | 156 | 108 | 65 | 0 | 16 | 0 | 0 | 36 | 0 | 0 | -1 | 380
2 | 7 | 6 | 375 | 156 | 100 | 68 | 0 | 16 | 0 | 0 | 34 | 0 | 0 | 1 | 375
2 | 7 | 7 | 378 | 156 | 107 | 69 | 0 | 16 | 3 | 0 | 27 | 0 | 0 | 0 | 378
2 | 7 | 8 | 396 | 156 | 100 | 83 | 0 | 16 | 21 | 0 | 19 | 0 | 0 | 1 | 396
2 | 7 | 9 | 403 | 156 | 93 | 85 | 0 | 16 | 38 | 0 | 14 | 0 | 0 | 1 | 403
2 | 7 | 10 | 388 | 156 | 73 | 80 | 0 | 16 | 53 | 0 | 10 | 0 | 0 | 0 | 388
2 | 7 | 11 | 376 | 156 | 72 | 73 | 0 | 16 | 53 | 0 | 7 | 0 | 0 | -1 | 376
2 | 7 | 12 | 366 | 156 | 71 | 61 | 0 | 16 | 53 | 0 | 8 | 0 | 0 | 1 | 366
2 | 7 | 13 | 354 | 156 | 59 | 70 | 0 | 16 | 69 | 0 | 18 | 0 | 0 | -34 | 354
2 | 7 | 14 | 344 | 156 | 57 | 77 | 0 | 16 | 60 | 0 | 17 | 0 | 0 | -39 | 344
2 | 7 | 15 | 346 | 156 | 57 | 85 | 0 | 16 | 32 | 0 | 14 | 0 | 0 | -14 | 346
2 | 7 | 16 | 359 | 156 | 59 | 102 | 0 | 16 | 11 | 0 | 19 | 0 | 0 | -4 | 359
2 | 7 | 17 | 387 | 156 | 90 | 100 | 0 | 16 | 0 | 0 | 25 | 0 | 0 | 0 | 387
2 | 7 | 18 | 407 | 156 | 113 | 94 | 0 | 16 | 0 | 0 | 28 | 0 | 0 | 0 | 407
2 | 7 | 19 | 408 | 156 | 121 | 87 | 0 | 16 | 0 | 0 | 28 | 0 | 0 | 0 | 408
2 | 7 | 20 | 400 | 156 | 123 | 76 | 0 | 16 | 0 | 0 | 30 | 0 | 0 | -1 | 400
2 | 7 | 21 | 385 | 156 | 114 | 66 | 0 | 16 | 0 | 0 | 32 | 0 | 0 | 1 | 385
2 | 7 | 22 | 374 | 156 | 94 | 62 | 0 | 16 | 0 | 0 | 46 | 0 | 0 | 0 | 374
2 | 7 | 23 | 374 | 156 | 100 | 58 | 0 | 16 | 0 | 0 | 44 | 0 | 0 | 0 | 374
2 | 8 | 0 | 364 | 156 | 97 | 51 | 0 | 16 | 0 | 0 | 44 | 0 | 0 | 0 | 364
2 | 8 | 1 | 368 | 156 | 92 | 52 | 0 | 16 | 0 | 0 | 52 | 0 | 0 | 0 | 368
2 | 8 | 2 | 380 | 156 | 100 | 58 | 0 | 16 | 0 | 0 | 49 | 0 | 0 | 1 | 380
2 | 8 | 3 | 388 | 156 | 105 | 63 | 0 | 16 | 0 | 0 | 48 | 0 | 0 | 0 | 388
2 | 8 | 4 | 385 | 156 | 93 | 66 | 0 | 16 | 0 | 0 | 54 | 0 | 0 | 0 | 385
2 | 8 | 5 | 382 | 156 | 90 | 65 | 0 | 16 | 0 | 0 | 56 | 0 | 0 | -1 | 382
2 | 8 | 6 | 380 | 156 | 81 | 68 | 0 | 16 | 0 | 0 | 59 | 0 | 0 | 0 | 380
2 | 8 | 7 | 381 | 156 | 79 | 69 | 0 | 16 | 5 | 0 | 56 | 0 | 0 | 0 | 381
2 | 8 | 8 | 386 | 156 | 69 | 84 | 0 | 16 | 14 | 0 | 47 | 0 | 0 | 0 | 386
2 | 8 | 9 | 404 | 156 | 85 | 85 | 0 | 16 | 20 | 0 | 42 | 0 | 0 | 0 | 404
2 | 8 | 10 | 414 | 156 | 93 | 80 | 0 | 16 | 24 | 0 | 46 | 0 | 0 | -1 | 414
2 | 8 | 11 | 405 | 156 | 83 | 73 | 0 | 16 | 26 | 0 | 51 | 0 | 0 | 0 | 405
2 | 8 | 12 | 408 | 156 | 94 | 62 | 0 | 16 | 25 | 0 | 56 | 0 | 0 | -1 | 408
2 | 8 | 13 | 395 | 156 | 65 | 71 | 0 | 16 | 28 | 0 | 71 | 0 | 0 | -12 | 395
2 | 8 | 14 | 395 | 156 | 65 | 77 | 0 | 16 | 29 | 0 | 74 | 0 | 0 | -22 | 395
2 | 8 | 15 | 395 | 156 | 65 | 85 | 0 | 16 | 26 | 0 | 69 | 0 | 0 | -22 | 395
2 | 8 | 16 | 407 | 156 | 67 | 102 | 0 | 16 | 9 | 0 | 66 | 0 | 0 | -9 | 407
2 | 8 | 17 | 436 | 156 | 100 | 100 | 0 | 16 | 0 | 0 | 64 | 0 | 0 | 0 | 436
2 | 8 | 18 | 446 | 156 | 130 | 94 | 0 | 16 | 0 | 0 | 50 | 0 | 0 | 0 | 446
2 | 8 | 19 | 441 | 156 | 144 | 87 | 0 | 16 | 0 | 0 | 39 | 0 | 0 | -1 | 441
2 | 8 | 20 | 429 | 156 | 152 | 76 | 0 | 16 | 0 | 0 | 28 | 0 | 0 | 1 | 429
2 | 8 | 21 | 416 | 156 | 139 | 66 | 0 | 16 | 0 | 0 | 38 | 0 | 0 | 1 | 416
2 | 8 | 22 | 401 | 156 | 119 | 62 | 0 | 16 | 0 | 0 | 48 | 0 | 0 | 0 | 401
2 | 8 | 23 | 392 | 156 | 111 | 58 | 0 | 16 | 0 | 0 | 51 | 0 | 0 | 0 | 392
2 | 9 | 0 | 381 | 156 | 106 | 54 | 0 | 16 | 0 | 0 | 49 | 0 | 0 | 0 | 381
2 | 9 | 1 | 382 | 156 | 103 | 63 | 0 | 16 | 0 | 0 | 44 | 0 | 0 | 0 | 382
2 | 9 | 2 | 393 | 156 | 104 | 70 | 0 | 16 | 0 | 0 | 47 | 0 | 0 | 0 | 393
2 | 9 | 3 | 397 | 156 | 105 | 74 | 0 | 16 | 0 | 0 | 46 | 0 | 0 | 0 | 397
2 | 9 | 4 | 402 | 156 | 113 | 74 | 0 | 16 | 0 | 0 | 42 | 0 | 0 | 1 | 402
2 | 9 | 5 | 418 | 156 | 127 | 73 | 0 | 16 | 0 | 0 | 46 | 0 | 0 | 0 | 418
2 | 9 | 6 | 442 | 156 | 140 | 83 | 0 | 16 | 0 | 0 | 46 | 0 | 0 | 1 | 442
2 | 9 | 7 | 454 | 156 | 160 | 85 | 0 | 16 | 4 | 0 | 32 | 0 | 0 | 1 | 454
2 | 9 | 8 | 477 | 156 | 173 | 90 | 0 | 16 | 20 | 0 | 22 | 0 | 0 | 0 | 477
2 | 9 | 9 | 496 | 156 | 170 | 92 | 0 | 16 | 44 | 0 | 17 | 0 | 0 | 1 | 496
2 | 9 | 10 | 481 | 156 | 148 | 79 | 0 | 16 | 68 | 0 | 14 | 0 | 0 | 0 | 481
2 | 9 | 11 | 470 | 156 | 146 | 71 | 0 | 16 | 65 | 0 | 16 | 0 | 0 | 0 | 470
2 | 9 | 12 | 448 | 156 | 132 | 60 | 0 | 16 | 64 | 0 | 19 | 0 | 0 | 1 | 448
2 | 9 | 13 | 453 | 156 | 142 | 64 | 0 | 16 | 58 | 0 | 17 | 0 | 0 | 0 | 453
2 | 9 | 14 | 448 | 156 | 146 | 64 | 0 | 16 | 55 | 0 | 11 | 0 | 0 | 0 | 448
2 | 9 | 15 | 439 | 156 | 151 | 69 | 0 | 16 | 41 | 0 | 6 | 0 | 0 | 0 | 439
2 | 9 | 16 | 441 | 156 | 166 | 83 | 0 | 16 | 17 | 0 | 2 | 0 | 0 | 1 | 441
2 | 9 | 17 | 444 | 156 | 179 | 91 | 0 | 16 | 1 | 0 | 1 | 0 | 0 | 0 | 444
2 | 9 | 18 | 452 | 156 | 183 | 95 | 0 | 16 | 0 | 0 | 1 | 0 | 0 | 1 | 452
2 | 9 | 19 | 441 | 156 | 182 | 86 | 0 | 16 | 0 | 0 | 1 | 0 | 0 | 0 | 441
2 | 9 | 20 | 432 | 156 | 175 | 78 | 0 | 16 | 0 | 0 | 2 | 0 | 5 | 0 | 432
2 | 9 | 21 | 418 | 156 | 177 | 64 | 0 | 16 | 0 | 0 | 4 | 0 | 0 | 1 | 418
2 | 9 | 22 | 402 | 156 | 162 | 62 | 0 | 16 | 0 | 0 | 7 | 0 | 0 | -1 | 402
2 | 9 | 23 | 392 | 156 | 153 | 61 | 0 | 16 | 0 | 0 | 7 | 0 | 0 | -1 | 392
2 | 10 | 0 | 379 | 156 | 144 | 55 | 0 | 16 | 0 | 0 | 8 | 0 | 0 | 0 | 379
2 | 10 | 1 | 386 | 156 | 142 | 63 | 0 | 16 | 0 | 0 | 9 | 0 | 0 | 0 | 386
2 | 10 | 2 | 402 | 156 | 149 | 70 | 0 | 16 | 0 | 0 | 11 | 0 | 0 | 0 | 402
2 | 10 | 3 | 408 | 156 | 143 | 75 | 0 | 16 | 0 | 0 | 18 | 0 | 0 | 0 | 408
2 | 10 | 4 | 407 | 156 | 145 | 75 | 0 | 16 | 0 | 0 | 15 | 0 | 0 | 0 | 407
2 | 10 | 5 | 415 | 156 | 152 | 74 | 0 | 16 | 0 | 0 | 17 | 0 | 0 | 0 | 415
2 | 10 | 6 | 435 | 156 | 159 | 83 | 0 | 16 | 0 | 0 | 20 | 0 | 0 | 1 | 435
2 | 10 | 7 | 444 | 156 | 156 | 85 | 0 | 16 | 17 | 0 | 13 | 0 | 0 | 1 | 444
2 | 10 | 8 | 461 | 156 | 126 | 90 | 0 | 16 | 61 | 0 | 11 | 0 | 0 | 1 | 461
2 | 10 | 9 | 467 | 156 | 84 | 92 | 0 | 16 | 103 | 0 | 16 | 0 | 0 | 0 | 467
2 | 10 | 10 | 453 | 156 | 74 | 79 | 0 | 16 | 130 | 0 | 40 | 0 | 0 | -42 | 453
2 | 10 | 11 | 440 | 156 | 72 | 71 | 0 | 16 | 129 | 0 | 50 | 0 | 0 | -54 | 440
2 | 10 | 12 | 411 | 156 | 67 | 61 | 0 | 16 | 98 | 0 | 61 | 0 | 0 | -48 | 411
2 | 10 | 13 | 414 | 156 | 68 | 64 | 0 | 16 | 90 | 0 | 61 | 0 | 0 | -41 | 414
2 | 10 | 14 | 407 | 156 | 67 | 64 | 0 | 16 | 68 | 0 | 54 | 0 | 0 | -18 | 407
2 | 10 | 15 | 404 | 156 | 79 | 69 | 0 | 16 | 30 | 0 | 54 | 0 | 0 | 0 | 404
2 | 10 | 16 | 412 | 156 | 87 | 83 | 0 | 16 | 11 | 0 | 59 | 0 | 0 | 0 | 412
2 | 10 | 17 | 413 | 156 | 88 | 91 | 0 | 16 | 0 | 0 | 62 | 0 | 0 | 0 | 413
2 | 10 | 18 | 412 | 156 | 73 | 96 | 0 | 16 | 0 | 0 | 71 | 0 | 0 | 0 | 412
2 | 10 | 19 | 397 | 156 | 65 | 86 | 0 | 16 | 0 | 0 | 78 | 0 | 0 | -4 | 397
2 | 10 | 20 | 383 | 156 | 63 | 78 | 0 | 16 | 0 | 0 | 79 | 0 | 0 | -9 | 383
2 | 10 | 21 | 371 | 156 | 61 | 64 | 0 | 16 | 0 | 0 | 78 | 0 | 0 | -4 | 371
2 | 10 | 22 | 358 | 156 | 59 | 62 | 0 | 16 | 0 | 0 | 77 | 0 | 0 | -12 | 358
2 | 10 | 23 | 344 | 156 | 57 | 61 | 0 | 16 | 0 | 0 | 79 | 0 | 0 | -25 | 344
2 | 11 | 0 | 332 | 156 | 55 | 52 | 0 | 16 | 0 | 0 | 71 | 0 | 0 | -18 | 332
2 | 11 | 1 | 337 | 156 | 56 | 53 | 0 | 16 | 0 | 0 | 60 | 0 | 0 | -4 | 337
2 | 11 | 2 | 353 | 156 | 75 | 59 | 0 | 16 | 0 | 0 | 48 | 0 | 0 | -1 | 353
2 | 11 | 3 | 365 | 156 | 101 | 64 | 0 | 16 | 0 | 0 | 28 | 0 | 0 | 0 | 365
2 | 11 | 4 | 363 | 156 | 93 | 67 | 0 | 16 | 0 | 0 | 21 | 0 | 10 | 0 | 363
2 | 11 | 5 | 357 | 156 | 101 | 66 | 0 | 16 | 0 | 0 | 18 | 0 | 0 | 0 | 357
2 | 11 | 6 | 348 | 156 | 97 | 69 | 0 | 16 | 0 | 0 | 9 | 0 | 0 | 1 | 348
2 | 11 | 7 | 352 | 156 | 104 | 70 | 0 | 16 | 2 | 0 | 4 | 0 | 0 | 0 | 352
2 | 11 | 8 | 377 | 156 | 109 | 84 | 0 | 16 | 10 | 0 | 2 | 0 | 0 | 0 | 377
2 | 11 | 9 | 395 | 156 | 119 | 86 | 0 | 16 | 18 | 0 | 0 | 0 | 0 | 0 | 395
2 | 11 | 10 | 392 | 156 | 117 | 81 | 0 | 16 | 22 | 0 | 1 | 0 | 0 | -1 | 392
2 | 11 | 11 | 384 | 156 | 107 | 74 | 0 | 16 | 31 | 0 | 1 | 0 | 0 | -1 | 384
2 | 11 | 12 | 367 | 156 | 89 | 62 | 0 | 16 | 40 | 0 | 4 | 0 | 0 | 0 | 367
2 | 11 | 13 | 365 | 156 | 81 | 71 | 0 | 16 | 37 | 0 | 4 | 0 | 0 | 0 | 365
2 | 11 | 14 | 363 | 156 | 69 | 78 | 0 | 16 | 37 | 0 | 7 | 0 | 0 | 0 | 363
2 | 11 | 15 | 362 | 156 | 83 | 86 | 0 | 16 | 18 | 0 | 3 | 0 | 0 | 0 | 362
2 | 11 | 16 | 369 | 156 | 76 | 103 | 0 | 16 | 9 | 0 | 8 | 0 | 0 | 1 | 369
2 | 11 | 17 | 382 | 156 | 100 | 101 | 0 | 16 | 0 | 0 | 9 | 0 | 0 | 0 | 382
2 | 11 | 18 | 390 | 156 | 100 | 95 | 0 | 16 | 0 | 0 | 23 | 0 | 0 | 0 | 390
2 | 11 | 19 | 383 | 156 | 81 | 88 | 0 | 16 | 0 | 0 | 42 | 0 | 0 | 0 | 383
2 | 11 | 20 | 374 | 156 | 89 | 77 | 0 | 16 | 0 | 0 | 36 | 0 | 0 | 0 | 374
2 | 11 | 21 | 360 | 156 | 95 | 67 | 0 | 16 | 0 | 0 | 25 | 0 | 0 | 1 | 360
2 | 11 | 22 | 351 | 156 | 95 | 62 | 0 | 16 | 0 | 0 | 21 | 0 | 0 | 1 | 351
2 | 11 | 23 | 347 | 156 | 95 | 59 | 0 | 16 | 0 | 0 | 21 | 0 | 0 | 0 | 347
2 | 12 | 0 | 342 | 156 | 106 | 55 | 0 | 16 | 0 | 0 | 9 | 0 | 0 | 0 | 342
2 | 12 | 1 | 355 | 156 | 114 | 64 | 0 | 16 | 0 | 0 | 5 | 0 | 0 | 0 | 355
2 | 12 | 2 | 372 | 156 | 126 | 70 | 0 | 16 | 0 | 0 | 3 | 0 | 0 | 1 | 372
2 | 12 | 3 | 384 | 156 | 134 | 75 | 0 | 16 | 0 | 0 | 2 | 0 | 0 | 1 | 384
2 | 12 | 4 | 389 | 156 | 141 | 75 | 0 | 16 | 0 | 0 | 0 | 0 | 0 | 1 | 389
2 | 12 | 5 | 397 | 156 | 149 | 74 | 0 | 16 | 0 | 0 | 1 | 0 | 0 | 1 | 397
2 | 12 | 6 | 416 | 156 | 158 | 84 | 0 | 16 | 0 | 0 | 2 | 0 | 0 | 0 | 416
2 | 12 | 7 | 423 | 156 | 146 | 86 | 0 | 16 | 16 | 0 | 3 | 0 | 0 | 0 | 423
2 | 12 | 8 | 434 | 156 | 109 | 91 | 0 | 16 | 59 | 0 | 3 | 0 | 0 | 0 | 434
2 | 12 | 9 | 437 | 156 | 71 | 93 | 0 | 16 | 98 | 0 | 4 | 0 | 0 | -1 | 437
2 | 12 | 10 | 416 | 156 | 68 | 80 | 0 | 16 | 124 | 0 | 8 | 0 | 0 | -36 | 416
2 | 12 | 11 | 403 | 156 | 66 | 72 | 0 | 16 | 135 | 0 | 9 | 0 | 0 | -51 | 403
2 | 12 | 12 | 369 | 156 | 61 | 61 | 0 | 16 | 125 | 0 | 15 | 0 | -12 | -53 | 369
2 | 12 | 13 | 377 | 156 | 62 | 65 | 0 | 16 | 115 | 0 | 15 | 0 | 0 | -52 | 377
2 | 12 | 14 | 373 | 156 | 62 | 65 | 0 | 16 | 83 | 0 | 20 | 0 | 0 | -29 | 373
2 | 12 | 15 | 370 | 156 | 61 | 70 | 0 | 16 | 51 | 0 | 25 | 0 | 0 | -9 | 370
2 | 12 | 16 | 380 | 156 | 76 | 84 | 0 | 16 | 16 | 0 | 31 | 0 | 0 | 1 | 380
2 | 12 | 17 | 386 | 156 | 104 | 92 | 0 | 16 | 1 | 0 | 17 | 0 | 0 | 0 | 386
2 | 12 | 18 | 392 | 156 | 101 | 96 | 0 | 16 | 0 | 0 | 12 | 0 | 11 | 0 | 392
2 | 12 | 19 | 382 | 156 | 115 | 87 | 0 | 16 | 0 | 0 | 9 | 0 | 0 | -1 | 382
2 | 12 | 20 | 373 | 156 | 119 | 79 | 0 | 16 | 0 | 0 | 2 | 0 | 0 | 1 | 373
2 | 12 | 21 | 360 | 156 | 121 | 65 | 0 | 16 | 0 | 0 | 1 | 0 | 0 | 1 | 360
2 | 12 | 22 | 349 | 156 | 112 | 62 | 0 | 16 | 0 | 0 | 2 | 0 | 0 | 1 | 349
2 | 12 | 23 | 340 | 156 | 104 | 62 | 0 | 16 | 0 | 0 | 2 | 0 | 0 | 0 | 340
2 | 13 | 0 | 332 | 156 | 101 | 56 | 0 | 16 | 0 | 0 | 3 | 0 | 0 | 0 | 332
2 | 13 | 1 | 341 | 156 | 101 | 64 | 0 | 16 | 0 | 0 | 3 | 0 | 0 | 1 | 341
2 | 13 | 2 | 357 | 156 | 111 | 71 | 0 | 16 | 0 | 0 | 3 | 0 | 0 | 0 | 357
2 | 13 | 3 | 367 | 156 | 117 | 76 | 0 | 16 | 0 | 0 | 2 | 0 | 0 | 0 | 367
2 | 13 | 4 | 371 | 156 | 121 | 76 | 0 | 16 | 0 | 0 | 2 | 0 | 0 | 0 | 371
2 | 13 | 5 | 372 | 156 | 122 | 75 | 0 | 16 | 0 | 0 | 3 | 0 | 0 | 0 | 372
2 | 13 | 6 | 387 | 156 | 125 | 85 | 0 | 16 | 0 | 0 | 5 | 0 | 0 | 0 | 387
2 | 13 | 7 | 396 | 156 | 118 | 87 | 0 | 16 | 13 | 0 | 6 | 0 | 0 | 0 | 396
2 | 13 | 8 | 408 | 156 | 92 | 91 | 0 | 16 | 48 | 0 | 5 | 0 | 0 | 0 | 408
2 | 13 | 9 | 419 | 156 | 77 | 93 | 0 | 16 | 71 | 0 | 6 | 0 | 0 | 0 | 419
2 | 13 | 10 | 400 | 156 | 66 | 81 | 0 | 16 | 95 | 0 | 17 | 0 | 0 | -31 | 400
2 | 13 | 11 | 391 | 156 | 64 | 72 | 0 | 16 | 102 | 0 | 23 | 0 | -12 | -30 | 391
2 | 13 | 12 | 360 | 156 | 59 | 62 | 0 | 16 | 112 | 0 | 28 | 0 | -12 | -61 | 360
2 | 13 | 13 | 362 | 156 | 60 | 65 | 0 | 16 | 113 | 0 | 33 | 0 | -12 | -69 | 362
2 | 13 | 14 | 355 | 156 | 59 | 66 | 0 | 16 | 96 | 0 | 24 | 0 | 0 | -62 | 355
2 | 13 | 15 | 353 | 156 | 58 | 70 | 0 | 16 | 55 | 0 | 28 | 0 | 0 | -30 | 353
2 | 13 | 16 | 359 | 156 | 59 | 84 | 0 | 16 | 23 | 0 | 36 | 0 | 0 | -15 | 359
2 | 13 | 17 | 365 | 156 | 60 | 92 | 0 | 16 | 1 | 0 | 43 | 0 | 0 | -3 | 365
2 | 13 | 18 | 375 | 156 | 62 | 97 | 0 | 16 | 0 | 0 | 46 | 0 | 0 | -2 | 375
2 | 13 | 19 | 368 | 156 | 67 | 88 | 0 | 16 | 0 | 0 | 42 | 0 | 0 | -1 | 368
2 | 13 | 20 | 358 | 156 | 63 | 80 | 0 | 16 | 0 | 0 | 43 | 0 | 0 | 0 | 358
2 | 13 | 21 | 348 | 156 | 68 | 66 | 0 | 16 | 0 | 0 | 31 | 0 | 11 | 0 | 348
2 | 13 | 22 | 338 | 156 | 63 | 63 | 0 | 16 | 0 | 0 | 30 | 0 | 11 | -1 | 338
2 | 13 | 23 | 330 | 156 | 64 | 62 | 0 | 16 | 0 | 0 | 21 | 0 | 11 | 0 | 330
2 | 14 | 0 | 323 | 156 | 79 | 53 | 0 | 16 | 0 | 0 | 19 | 0 | 0 | 0 | 323
2 | 14 | 1 | 329 | 156 | 81 | 54 | 0 | 16 | 0 | 0 | 21 | 0 | 0 | 1 | 329
2 | 14 | 2 | 343 | 156 | 90 | 60 | 0 | 16 | 0 | 0 | 20 | 0 | 0 | 1 | 343
2 | 14 | 3 | 352 | 156 | 95 | 65 | 0 | 16 | 0 | 0 | 20 | 0 | 0 | 0 | 352
2 | 14 | 4 | 350 | 156 | 92 | 68 | 0 | 16 | 0 | 0 | 18 | 0 | 0 | 0 | 350
2 | 14 | 5 | 342 | 156 | 87 | 67 | 0 | 16 | 0 | 0 | 16 | 0 | 0 | 0 | 342
2 | 14 | 6 | 336 | 156 | 74 | 70 | 0 | 16 | 0 | 0 | 20 | 0 | 0 | 0 | 336
2 | 14 | 7 | 330 | 156 | 55 | 71 | 0 | 16 | 18 | 0 | 21 | 0 | 0 | -7 | 330
2 | 14 | 8 | 324 | 156 | 54 | 86 | 0 | 16 | 63 | 0 | 18 | 0 | 0 | -69 | 324
2 | 14 | 9 | 314 | 156 | 52 | 87 | 0 | 16 | 102 | 0 | 18 | 0 | 0 | -117 | 314
2 | 14 | 10 | 297 | 156 | 50 | 82 | 0 | 16 | 132 | 0 | 18 | 0 | -12 | -145 | 297
2 | 14 | 11 | 287 | 156 | 48 | 75 | 0 | 16 | 142 | 0 | 16 | 0 | -12 | -154 | 287
2 | 14 | 12 | 273 | 156 | 46 | 64 | 0 | 16 | 128 | 0 | 19 | 0 | -12 | -144 | 273
2 | 14 | 13 | 269 | 156 | 46 | 73 | 0 | 16 | 97 | 0 | 16 | 0 | -12 | -123 | 269
2 | 14 | 14 | 268 | 156 | 45 | 79 | 0 | 16 | 70 | 0 | 11 | 0 | -9 | -100 | 268
2 | 14 | 15 | 269 | 156 | 46 | 87 | 0 | 16 | 42 | 0 | 9 | 0 | 0 | -87 | 269
2 | 14 | 16 | 279 | 156 | 47 | 105 | 0 | 16 | 16 | 0 | 8 | 0 | 0 | -69 | 279
2 | 14 | 17 | 297 | 156 | 50 | 102 | 0 | 16 | 1 | 0 | 10 | 0 | 11 | -49 | 297
2 | 14 | 18 | 309 | 156 | 52 | 96 | 0 | 16 | 0 | 0 | 11 | 0 | 7 | -29 | 309
2 | 14 | 19 | 306 | 156 | 51 | 89 | 0 | 16 | 0 | 0 | 23 | 0 | 0 | -29 | 306
2 | 14 | 20 | 299 | 156 | 50 | 78 | 0 | 16 | 0 | 0 | 20 | 0 | 0 | -21 | 299
2 | 14 | 21 | 289 | 156 | 49 | 68 | 0 | 16 | 0 | 0 | 17 | 0 | 0 | -17 | 289
2 | 14 | 22 | 283 | 156 | 48 | 64 | 0 | 16 | 0 | 0 | 26 | 0 | 0 | -27 | 283
2 | 14 | 23 | 278 | 156 | 47 | 60 | 0 | 16 | 0 | 0 | 27 | 0 | 0 | -28 | 278
2 | 15 | 0 | 271 | 156 | 46 | 53 | 0 | 16 | 0 | 0 | 29 | 0 | 0 | -29 | 271
2 | 15 | 1 | 278 | 156 | 47 | 55 | 0 | 16 | 0 | 0 | 24 | 0 | 0 | -20 | 278
2 | 15 | 2 | 294 | 156 | 49 | 61 | 0 | 16 | 0 | 0 | 31 | 0 | 0 | -19 | 294
2 | 15 | 3 | 309 | 156 | 52 | 66 | 0 | 16 | 0 | 0 | 33 | 0 | 0 | -14 | 309
2 | 15 | 4 | 310 | 156 | 52 | 69 | 0 | 16 | 0 | 0 | 30 | 0 | 0 | -13 | 310
2 | 15 | 5 | 302 | 156 | 51 | 67 | 0 | 16 | 0 | 0 | 27 | 0 | 11 | -26 | 302
2 | 15 | 6 | 288 | 156 | 49 | 71 | 0 | 16 | 0 | 0 | 29 | 0 | 11 | -44 | 288
2 | 15 | 7 | 281 | 156 | 47 | 72 | 0 | 16 | 16 | 0 | 31 | 0 | 0 | -57 | 281
2 | 15 | 8 | 272 | 156 | 46 | 86 | 0 | 16 | 56 | 0 | 32 | 0 | 0 | -120 | 272
2 | 15 | 9 | 262 | 156 | 45 | 88 | 0 | 16 | 95 | 0 | 32 | 0 | 0 | -170 | 262
2 | 15 | 10 | 258 | 156 | 44 | 83 | 0 | 16 | 112 | 0 | 32 | 0 | -12 | -173 | 258
2 | 15 | 11 | 249 | 156 | 43 | 76 | 0 | 16 | 95 | 0 | 29 | 0 | -12 | -154 | 249
2 | 15 | 12 | 245 | 156 | 43 | 64 | 0 | 16 | 102 | 0 | 33 | 0 | -12 | -157 | 245
2 | 15 | 13 | 232 | 156 | 43 | 73 | 0 | 16 | 96 | 0 | 36 | 0 | -12 | -176 | 232
2 | 15 | 14 | 232 | 156 | 43 | 80 | 0 | 16 | 78 | 0 | 38 | 0 | 0 | -179 | 232
2 | 15 | 15 | 233 | 156 | 43 | 88 | 0 | 16 | 50 | 0 | 34 | 0 | -9 | -145 | 233
2 | 15 | 16 | 242 | 156 | 43 | 105 | 0 | 16 | 24 | 0 | 30 | 0 | 0 | -132 | 242
2 | 15 | 17 | 268 | 156 | 45 | 103 | 0 | 16 | 2 | 0 | 26 | 0 | 0 | -80 | 268
2 | 15 | 18 | 285 | 156 | 48 | 97 | 0 | 16 | 0 | 0 | 28 | 0 | 0 | -60 | 285
2 | 15 | 19 | 283 | 156 | 48 | 90 | 0 | 16 | 0 | 0 | 17 | 0 | 0 | -44 | 283
2 | 15 | 20 | 277 | 156 | 47 | 79 | 0 | 16 | 0 | 0 | 21 | 0 | 0 | -42 | 277
2 | 15 | 21 | 267 | 156 | 45 | 69 | 0 | 16 | 0 | 0 | 15 | 0 | 0 | -34 | 267
2 | 15 | 22 | 257 | 156 | 44 | 64 | 0 | 16 | 0 | 0 | 16 | 0 | 0 | -39 | 257
2 | 15 | 23 | 253 | 156 | 43 | 61 | 0 | 16 | 0 | 0 | 15 | 0 | 0 | -38 | 253
2 | 16 | 0 | 247 | 156 | 43 | 57 | 0 | 16 | 0 | 0 | 12 | 0 | 0 | -37 | 247
2 | 16 | 1 | 256 | 156 | 44 | 66 | 0 | 16 | 0 | 0 | 12 | 0 | 0 | -38 | 256
2 | 16 | 2 | 279 | 156 | 47 | 73 | 0 | 16 | 0 | 0 | 16 | 0 | 0 | -29 | 279
2 | 16 | 3 | 300 | 156 | 50 | 78 | 0 | 16 | 0 | 0 | 20 | 0 | 0 | -20 | 300
2 | 16 | 4 | 306 | 156 | 51 | 78 | 0 | 16 | 0 | 0 | 29 | 0 | 0 | -24 | 306
2 | 16 | 5 | 312 | 156 | 52 | 77 | 0 | 16 | 0 | 0 | 20 | 0 | 0 | -9 | 312
2 | 16 | 6 | 319 | 156 | 53 | 86 | 0 | 16 | 0 | 0 | 20 | 0 | 0 | -12 | 319
2 | 16 | 7 | 337 | 156 | 56 | 88 | 0 | 16 | 5 | 0 | 22 | 0 | 0 | -6 | 337
2 | 16 | 8 | 379 | 156 | 67 | 93 | 0 | 16 | 26 | 0 | 21 | 0 | 0 | 0 | 379
2 | 16 | 9 | 395 | 156 | 65 | 95 | 0 | 16 | 49 | 0 | 33 | 0 | 0 | -19 | 395
2 | 16 | 10 | 393 | 156 | 64 | 82 | 0 | 16 | 52 | 0 | 38 | 0 | 0 | -15 | 393
2 | 16 | 11 | 393 | 156 | 64 | 74 | 0 | 16 | 52 | 0 | 38 | 0 | 0 | -7 | 393
2 | 16 | 12 | 371 | 156 | 61 | 64 | 0 | 16 | 47 | 0 | 33 | 0 | 0 | -6 | 371
2 | 16 | 13 | 387 | 156 | 74 | 67 | 0 | 16 | 38 | 0 | 36 | 0 | 0 | 0 | 387
2 | 16 | 14 | 394 | 156 | 79 | 67 | 0 | 16 | 35 | 0 | 40 | 0 | 0 | 1 | 394
2 | 16 | 15 | 389 | 156 | 86 | 72 | 0 | 16 | 27 | 0 | 32 | 0 | 0 | 0 | 389
2 | 16 | 16 | 395 | 156 | 96 | 86 | 0 | 16 | 13 | 0 | 27 | 0 | 0 | 1 | 395
2 | 16 | 17 | 393 | 156 | 98 | 94 | 0 | 16 | 1 | 0 | 26 | 0 | 0 | 2 | 393
2 | 16 | 18 | 398 | 156 | 105 | 99 | 0 | 16 | 0 | 0 | 22 | 0 | 0 | 0 | 398
2 | 16 | 19 | 387 | 156 | 105 | 90 | 0 | 16 | 0 | 0 | 21 | 0 | 0 | -1 | 387
2 | 16 | 20 | 375 | 156 | 108 | 82 | 0 | 16 | 0 | 0 | 14 | 0 | 0 | -1 | 375
2 | 16 | 21 | 362 | 156 | 112 | 67 | 0 | 16 | 0 | 0 | 11 | 0 | 0 | 0 | 362
2 | 16 | 22 | 351 | 156 | 96 | 65 | 0 | 16 | 0 | 0 | 8 | 0 | 9 | 1 | 351
2 | 16 | 23 | 341 | 156 | 85 | 64 | 0 | 16 | 0 | 0 | 9 | 0 | 11 | 0 | 341
2 | 17 | 0 | 330 | 156 | 92 | 58 | 0 | 16 | 0 | 0 | 8 | 0 | 0 | 0 | 330
2 | 17 | 1 | 337 | 156 | 90 | 67 | 0 | 16 | 0 | 0 | 8 | 0 | 0 | 0 | 337
2 | 17 | 2 | 355 | 156 | 107 | 73 | 0 | 16 | 0 | 0 | 2 | 0 | 0 | 1 | 355
2 | 17 | 3 | 367 | 156 | 115 | 78 | 0 | 16 | 0 | 0 | 1 | 0 | 0 | 1 | 367
2 | 17 | 4 | 368 | 156 | 114 | 78 | 0 | 16 | 0 | 0 | 3 | 0 | 0 | 1 | 368
2 | 17 | 5 | 372 | 156 | 119 | 77 | 0 | 16 | 0 | 0 | 3 | 0 | 0 | 1 | 372
2 | 17 | 6 | 383 | 156 | 120 | 87 | 0 | 16 | 0 | 0 | 3 | 0 | 0 | 1 | 383
2 | 17 | 7 | 395 | 156 | 118 | 89 | 0 | 16 | 13 | 0 | 2 | 0 | 0 | 1 | 395
2 | 17 | 8 | 417 | 156 | 107 | 94 | 0 | 16 | 42 | 0 | 2 | 0 | 0 | 0 | 417
2 | 17 | 9 | 423 | 156 | 71 | 96 | 0 | 16 | 82 | 0 | 1 | 0 | 0 | 1 | 423
2 | 17 | 10 | 399 | 156 | 65 | 83 | 0 | 16 | 118 | 0 | 1 | 0 | 0 | -40 | 399
2 | 17 | 11 | 375 | 156 | 62 | 74 | 0 | 16 | 134 | 0 | 2 | 0 | 0 | -69 | 375
2 | 17 | 12 | 348 | 156 | 58 | 64 | 0 | 16 | 147 | 0 | 3 | 0 | -12 | -84 | 348
2 | 17 | 13 | 350 | 156 | 58 | 68 | 0 | 16 | 137 | 0 | 3 | 0 | 0 | -88 | 350
2 | 17 | 14 | 352 | 156 | 58 | 68 | 0 | 16 | 103 | 0 | 4 | 0 | 0 | -53 | 352
2 | 17 | 15 | 350 | 156 | 58 | 73 | 0 | 16 | 67 | 0 | 4 | 0 | 0 | -24 | 350
2 | 17 | 16 | 367 | 156 | 76 | 87 | 0 | 16 | 31 | 0 | 1 | 0 | 0 | 0 | 367
2 | 17 | 17 | 377 | 156 | 107 | 95 | 0 | 16 | 2 | 0 | 1 | 0 | 0 | 0 | 377
2 | 17 | 18 | 393 | 156 | 121 | 100 | 0 | 16 | 0 | 0 | 0 | 0 | 0 | 0 | 393
2 | 17 | 19 | 388 | 156 | 118 | 90 | 0 | 16 | 0 | 0 | 0 | 0 | 6 | 2 | 388
2 | 17 | 20 | 379 | 156 | 125 | 82 | 0 | 16 | 0 | 0 | 0 | 0 | 0 | 0 | 379
2 | 17 | 21 | 369 | 156 | 117 | 68 | 0 | 16 | 0 | 0 | 1 | 0 | 11 | 0 | 369
2 | 17 | 22 | 363 | 156 | 111 | 65 | 0 | 16 | 0 | 0 | 3 | 0 | 11 | 1 | 363
2 | 17 | 23 | 356 | 156 | 115 | 64 | 0 | 16 | 0 | 0 | 4 | 0 | 0 | 1 | 356
2 | 18 | 0 | 346 | 156 | 109 | 59 | 0 | 16 | 0 | 0 | 6 | 0 | 0 | 0 | 346
2 | 18 | 1 | 354 | 156 | 104 | 67 | 0 | 16 | 0 | 0 | 10 | 0 | 0 | 1 | 354
2 | 18 | 2 | 368 | 156 | 101 | 74 | 0 | 16 | 0 | 0 | 21 | 0 | 0 | 0 | 368
2 | 18 | 3 | 380 | 156 | 108 | 79 | 0 | 16 | 0 | 0 | 20 | 0 | 0 | 1 | 380
2 | 18 | 4 | 382 | 156 | 108 | 79 | 0 | 16 | 0 | 0 | 23 | 0 | 0 | 0 | 382
2 | 18 | 5 | 382 | 156 | 97 | 78 | 0 | 16 | 0 | 0 | 35 | 0 | 0 | 0 | 382
2 | 18 | 6 | 399 | 156 | 104 | 88 | 0 | 16 | 0 | 0 | 34 | 0 | 0 | 1 | 399
2 | 18 | 7 | 402 | 156 | 85 | 90 | 0 | 16 | 20 | 0 | 36 | 0 | 0 | -1 | 402
2 | 18 | 8 | 415 | 156 | 74 | 95 | 0 | 16 | 44 | 0 | 31 | 0 | 0 | -1 | 415
2 | 18 | 9 | 414 | 156 | 68 | 97 | 0 | 16 | 74 | 0 | 50 | 0 | 0 | -47 | 414
2 | 18 | 10 | 397 | 156 | 65 | 84 | 0 | 16 | 96 | 0 | 64 | 0 | -12 | -72 | 397
2 | 18 | 11 | 388 | 156 | 64 | 75 | 0 | 16 | 89 | 0 | 68 | 0 | -12 | -68 | 388
2 | 18 | 12 | 371 | 156 | 61 | 65 | 0 | 16 | 64 | 0 | 57 | 0 | -12 | -36 | 371
2 | 18 | 13 | 384 | 156 | 63 | 68 | 0 | 16 | 59 | 0 | 85 | 0 | -12 | -51 | 384
2 | 18 | 14 | 395 | 156 | 65 | 69 | 0 | 16 | 35 | 0 | 68 | 0 | 0 | -14 | 395
2 | 18 | 15 | 398 | 156 | 65 | 73 | 0 | 16 | 25 | 0 | 74 | 0 | 0 | -11 | 398
2 | 18 | 16 | 410 | 156 | 67 | 88 | 0 | 16 | 8 | 0 | 80 | 0 | 0 | -5 | 410
2 | 18 | 17 | 413 | 156 | 68 | 96 | 0 | 16 | 0 | 0 | 91 | 0 | 0 | -14 | 413
2 | 18 | 18 | 415 | 156 | 68 | 101 | 0 | 16 | 0 | 0 | 94 | 0 | 0 | -20 | 415
2 | 18 | 19 | 403 | 156 | 66 | 91 | 0 | 16 | 0 | 0 | 95 | 0 | 0 | -21 | 403
2 | 18 | 20 | 392 | 156 | 64 | 83 | 0 | 16 | 0 | 0 | 90 | 0 | 0 | -17 | 392
2 | 18 | 21 | 378 | 156 | 62 | 69 | 0 | 16 | 0 | 0 | 90 | 0 | 0 | -15 | 378
2 | 18 | 22 | 370 | 156 | 61 | 66 | 0 | 16 | 0 | 0 | 80 | 0 | 0 | -9 | 370
2 | 18 | 23 | 363 | 156 | 60 | 65 | 0 | 16 | 0 | 0 | 73 | 0 | 0 | -7 | 363
2 | 19 | 0 | 353 | 156 | 58 | 59 | 0 | 16 | 0 | 0 | 69 | 0 | 0 | -5 | 353
2 | 19 | 1 | 362 | 156 | 65 | 68 | 0 | 16 | 0 | 0 | 52 | 0 | 5 | 0 | 362
2 | 19 | 2 | 376 | 156 | 79 | 75 | 0 | 16 | 0 | 0 | 50 | 0 | 0 | 0 | 376
2 | 19 | 3 | 385 | 156 | 83 | 80 | 0 | 16 | 0 | 0 | 50 | 0 | 0 | 0 | 385
2 | 19 | 4 | 383 | 156 | 77 | 80 | 0 | 16 | 0 | 0 | 43 | 0 | 11 | 0 | 383
2 | 19 | 5 | 384 | 156 | 96 | 79 | 0 | 16 | 0 | 0 | 37 | 0 | 0 | 0 | 384
2 | 19 | 6 | 400 | 156 | 100 | 89 | 0 | 16 | 0 | 0 | 28 | 0 | 11 | 0 | 400
2 | 19 | 7 | 416 | 156 | 117 | 91 | 0 | 16 | 10 | 0 | 25 | 0 | 0 | 1 | 416
2 | 19 | 8 | 430 | 156 | 95 | 96 | 0 | 16 | 42 | 0 | 19 | 0 | 7 | -1 | 430
2 | 19 | 9 | 431 | 156 | 70 | 98 | 0 | 16 | 76 | 0 | 18 | 0 | 0 | -3 | 431
2 | 19 | 10 | 417 | 156 | 68 | 85 | 0 | 16 | 116 | 0 | 20 | 0 | -9 | -35 | 417
2 | 19 | 11 | 396 | 156 | 65 | 76 | 0 | 16 | 125 | 0 | 16 | 0 | -12 | -46 | 396
2 | 19 | 12 | 370 | 156 | 61 | 66 | 0 | 16 | 141 | 0 | 8 | 0 | -12 | -66 | 370
2 | 19 | 13 | 378 | 156 | 62 | 69 | 0 | 16 | 143 | 0 | 8 | 0 | -12 | -64 | 378
2 | 19 | 14 | 369 | 156 | 61 | 69 | 0 | 16 | 112 | 0 | 7 | 0 | -12 | -40 | 369
2 | 19 | 15 | 366 | 156 | 60 | 74 | 0 | 16 | 71 | 0 | 6 | 0 | 0 | -17 | 366
2 | 19 | 16 | 383 | 156 | 89 | 89 | 0 | 16 | 30 | 0 | 3 | 0 | 0 | 0 | 383
2 | 19 | 17 | 397 | 156 | 124 | 97 | 0 | 16 | 3 | 0 | 1 | 0 | 0 | 0 | 397
2 | 19 | 18 | 412 | 156 | 138 | 102 | 0 | 16 | 0 | 0 | 0 | 0 | 0 | 0 | 412
2 | 19 | 19 | 405 | 156 | 141 | 92 | 0 | 16 | 0 | 0 | 0 | 0 | 0 | 0 | 405
2 | 19 | 20 | 399 | 156 | 141 | 84 | 0 | 16 | 0 | 0 | 2 | 0 | 0 | 0 | 399
2 | 19 | 21 | 388 | 156 | 144 | 70 | 0 | 16 | 0 | 0 | 2 | 0 | 0 | 0 | 388
2 | 19 | 22 | 378 | 156 | 137 | 67 | 0 | 16 | 0 | 0 | 2 | 0 | 0 | 0 | 378
2 | 19 | 23 | 371 | 156 | 128 | 66 | 0 | 16 | 0 | 0 | 4 | 0 | 0 | 1 | 371
2 | 20 | 0 | 361 | 156 | 126 | 60 | 0 | 16 | 0 | 0 | 3 | 0 | 0 | 0 | 361
2 | 20 | 1 | 367 | 156 | 124 | 69 | 0 | 16 | 0 | 0 | 2 | 0 | 0 | 0 | 367
2 | 20 | 2 | 384 | 156 | 135 | 76 | 0 | 16 | 0 | 0 | 2 | 0 | 0 | -1 | 384
2 | 20 | 3 | 392 | 156 | 137 | 81 | 0 | 16 | 0 | 0 | 3 | 0 | 0 | -1 | 392
2 | 20 | 4 | 392 | 156 | 136 | 81 | 0 | 16 | 0 | 0 | 3 | 0 | 0 | 0 | 392
2 | 20 | 5 | 400 | 156 | 133 | 80 | 0 | 16 | 0 | 0 | 4 | 0 | 11 | 0 | 400
2 | 20 | 6 | 417 | 156 | 149 | 90 | 0 | 16 | 1 | 0 | 6 | 0 | 0 | -1 | 417
2 | 20 | 7 | 422 | 156 | 125 | 92 | 0 | 16 | 26 | 0 | 7 | 0 | 0 | 0 | 422
2 | 20 | 8 | 425 | 156 | 77 | 96 | 0 | 16 | 77 | 0 | 3 | 0 | 0 | 0 | 425
2 | 20 | 9 | 418 | 156 | 68 | 98 | 0 | 16 | 116 | 0 | 3 | 0 | 0 | -39 | 418
2 | 20 | 10 | 398 | 156 | 65 | 86 | 0 | 16 | 136 | 0 | 3 | 0 | 0 | -64 | 398
2 | 20 | 11 | 382 | 156 | 63 | 77 | 0 | 16 | 135 | 0 | 2 | 0 | 0 | -67 | 382
2 | 20 | 12 | 352 | 156 | 58 | 66 | 0 | 16 | 132 | 0 | 4 | 0 | -6 | -74 | 352
2 | 20 | 13 | 356 | 156 | 59 | 70 | 0 | 16 | 119 | 0 | 3 | 0 | 0 | -67 | 356
2 | 20 | 14 | 354 | 156 | 59 | 70 | 0 | 16 | 96 | 0 | 2 | 0 | 0 | -45 | 354
2 | 20 | 15 | 356 | 156 | 59 | 75 | 0 | 16 | 59 | 0 | 6 | 0 | 0 | -15 | 356
2 | 20 | 16 | 361 | 156 | 67 | 90 | 0 | 16 | 26 | 0 | 5 | 0 | 0 | 1 | 361
2 | 20 | 17 | 364 | 156 | 75 | 98 | 0 | 16 | 3 | 0 | 6 | 0 | 11 | -1 | 364
2 | 20 | 18 | 373 | 156 | 92 | 102 | 0 | 16 | 0 | 0 | 6 | 0 | 0 | 1 | 373
2 | 20 | 19 | 367 | 156 | 85 | 93 | 0 | 16 | 0 | 0 | 6 | 0 | 11 | 0 | 367
2 | 20 | 20 | 358 | 156 | 92 | 85 | 0 | 16 | 0 | 0 | 9 | 0 | 0 | 0 | 358
2 | 20 | 21 | 347 | 156 | 80 | 70 | 0 | 16 | 0 | 0 | 14 | 0 | 11 | 0 | 347
2 | 20 | 22 | 338 | 156 | 84 | 68 | 0 | 16 | 0 | 0 | 14 | 0 | 0 | 0 | 338
2 | 20 | 23 | 330 | 156 | 78 | 67 | 0 | 16 | 0 | 0 | 14 | 0 | 0 | -1 | 330
2 | 21 | 0 | 323 | 156 | 75 | 58 | 0 | 16 | 0 | 0 | 18 | 0 | 0 | 0 | 323
2 | 21 | 1 | 329 | 156 | 73 | 59 | 0 | 16 | 0 | 0 | 24 | 0 | 0 | 1 | 329
2 | 21 | 2 | 341 | 156 | 73 | 65 | 0 | 16 | 0 | 0 | 31 | 0 | 0 | 0 | 341
2 | 21 | 3 | 350 | 156 | 73 | 70 | 0 | 16 | 0 | 0 | 35 | 0 | 0 | 0 | 350
2 | 21 | 4 | 346 | 156 | 66 | 73 | 0 | 16 | 0 | 0 | 34 | 0 | 0 | 1 | 346
2 | 21 | 5 | 336 | 156 | 63 | 72 | 0 | 16 | 0 | 0 | 28 | 0 | 0 | 1 | 336
2 | 21 | 6 | 329 | 156 | 56 | 76 | 0 | 16 | 1 | 0 | 25 | 0 | 0 | -1 | 329
2 | 21 | 7 | 324 | 156 | 54 | 76 | 0 | 16 | 24 | 0 | 25 | 0 | 0 | -27 | 324
2 | 21 | 8 | 313 | 156 | 52 | 91 | 0 | 16 | 68 | 0 | 18 | 0 | 0 | -88 | 313
2 | 21 | 9 | 300 | 156 | 50 | 93 | 0 | 16 | 112 | 0 | 16 | 0 | 0 | -143 | 300
2 | 21 | 10 | 281 | 156 | 47 | 88 | 0 | 16 | 142 | -115 | 20 | -20 | -12 | -41 | 281
2 | 21 | 11 | 269 | 156 | 46 | 80 | 0 | 16 | 151 | -123 | 26 | -26 | -12 | -45 | 269
2 | 21 | 12 | 256 | 156 | 44 | 68 | 0 | 16 | 146 | -118 | 26 | -26 | -12 | -44 | 256
2 | 21 | 13 | 248 | 156 | 43 | 78 | 0 | 16 | 148 | -120 | 23 | -23 | -12 | -61 | 248
2 | 21 | 14 | 241 | 156 | 43 | 85 | 0 | 16 | 124 | 0 | 17 | 0 | -9 | -191 | 241
2 | 21 | 15 | 239 | 156 | 43 | 93 | 0 | 16 | 84 | 0 | 12 | 0 | 0 | -165 | 239
2 | 21 | 16 | 254 | 156 | 43 | 110 | 0 | 16 | 36 | 0 | 6 | 0 | 7 | -120 | 254
2 | 21 | 17 | 273 | 156 | 46 | 108 | 0 | 16 | 3 | 0 | 5 | 0 | 0 | -61 | 273
2 | 21 | 18 | 290 | 156 | 49 | 102 | 0 | 16 | 0 | 0 | 4 | 0 | 11 | -48 | 290
2 | 21 | 19 | 290 | 156 | 49 | 94 | 0 | 16 | 0 | 0 | 4 | 0 | 0 | -29 | 290
2 | 21 | 20 | 286 | 156 | 48 | 84 | 0 | 16 | 0 | 0 | 8 | 0 | 0 | -26 | 286
2 | 21 | 21 | 278 | 156 | 47 | 74 | 0 | 16 | 0 | 0 | 11 | 0 | 11 | -37 | 278
2 | 21 | 22 | 274 | 156 | 46 | 69 | 0 | 16 | 0 | 0 | 16 | 0 | 0 | -29 | 274
2 | 21 | 23 | 271 | 156 | 46 | 65 | 0 | 16 | 0 | 0 | 31 | 0 | 0 | -43 | 271
2 | 22 | 0 | 264 | 156 | 45 | 58 | 0 | 16 | 0 | 0 | 37 | 0 | 11 | -59 | 264
2 | 22 | 1 | 270 | 156 | 46 | 60 | 0 | 16 | 0 | 0 | 44 | 0 | 0 | -52 | 270
2 | 22 | 2 | 287 | 156 | 48 | 66 | 0 | 16 | 0 | 0 | 50 | 0 | 0 | -49 | 287
2 | 22 | 3 | 297 | 156 | 50 | 71 | 0 | 16 | 0 | 0 | 51 | 0 | 0 | -47 | 297
2 | 22 | 4 | 298 | 156 | 50 | 74 | 0 | 16 | 0 | 0 | 57 | 0 | 0 | -55 | 298
2 | 22 | 5 | 287 | 156 | 48 | 73 | 0 | 16 | 0 | 0 | 58 | 0 | 0 | -64 | 287
2 | 22 | 6 | 276 | 156 | 47 | 77 | 0 | 16 | 1 | 0 | 62 | 0 | 0 | -83 | 276
2 | 22 | 7 | 264 | 156 | 45 | 77 | 0 | 16 | 26 | 0 | 62 | 0 | 0 | -118 | 264
2 | 22 | 8 | 249 | 156 | 43 | 92 | 0 | 16 | 74 | 0 | 62 | 0 | 0 | -194 | 249
2 | 22 | 9 | 238 | 156 | 43 | 94 | 0 | 16 | 118 | 0 | 60 | 0 | 0 | -249 | 238
2 | 22 | 10 | 227 | 156 | 43 | 89 | 0 | 16 | 146 | -118 | 55 | -55 | -9 | -96 | 227
2 | 22 | 11 | 223 | 156 | 43 | 81 | 0 | 16 | 151 | -123 | 59 | -59 | -12 | -89 | 223
2 | 22 | 12 | 215 | 156 | 43 | 69 | 0 | 16 | 151 | -123 | 71 | -71 | -12 | -85 | 215
2 | 22 | 13 | 207 | 156 | 43 | 79 | 0 | 16 | 149 | -121 | 69 | -69 | -12 | -103 | 207
2 | 22 | 14 | 204 | 156 | 43 | 86 | 0 | 16 | 126 | -102 | 69 | -69 | -12 | -109 | 204
2 | 22 | 15 | 205 | 156 | 43 | 94 | 0 | 16 | 83 | 0 | 70 | 0 | 0 | -257 | 205
2 | 22 | 16 | 220 | 156 | 43 | 112 | 0 | 16 | 34 | 0 | 71 | 0 | 0 | -212 | 220
2 | 22 | 17 | 241 | 156 | 43 | 109 | 0 | 16 | 3 | 0 | 64 | 0 | 7 | -157 | 241
2 | 22 | 18 | 255 | 156 | 43 | 103 | 0 | 16 | 0 | 0 | 62 | 0 | 0 | -125 | 255
2 | 22 | 19 | 255 | 156 | 43 | 95 | 0 | 16 | 0 | 0 | 64 | 0 | 0 | -119 | 255
2 | 22 | 20 | 248 | 156 | 43 | 84 | 0 | 16 | 0 | 0 | 62 | 0 | 0 | -113 | 248
2 | 22 | 21 | 239 | 156 | 43 | 74 | 0 | 16 | 0 | 0 | 66 | 0 | 0 | -116 | 239
2 | 22 | 22 | 233 | 156 | 43 | 70 | 0 | 16 | 0 | 0 | 69 | 0 | 0 | -121 | 233
2 | 22 | 23 | 229 | 156 | 43 | 66 | 0 | 16 | 0 | 0 | 69 | 0 | 0 | -121 | 229
2 | 23 | 0 | 219 | 156 | 43 | 63 | 0 | 16 | 0 | 0 | 55 | 0 | 0 | -114 | 219
2 | 23 | 1 | 227 | 156 | 43 | 71 | 0 | 16 | 0 | 0 | 40 | 0 | 0 | -99 | 227
2 | 23 | 2 | 250 | 156 | 43 | 78 | 0 | 16 | 0 | 0 | 32 | 0 | 11 | -86 | 250
2 | 23 | 3 | 267 | 156 | 45 | 83 | 0 | 16 | 0 | 0 | 39 | 0 | 0 | -72 | 267
2 | 23 | 4 | 271 | 156 | 46 | 84 | 0 | 16 | 0 | 0 | 51 | 0 | 11 | -93 | 271
2 | 23 | 5 | 260 | 156 | 44 | 82 | 0 | 16 | 0 | 0 | 45 | 0 | 0 | -83 | 260
2 | 23 | 6 | 248 | 156 | 43 | 92 | 0 | 16 | 0 | 0 | 32 | 0 | 0 | -91 | 248
2 | 23 | 7 | 252 | 156 | 43 | 94 | 0 | 16 | 6 | 0 | 24 | 0 | 11 | -98 | 252
2 | 23 | 8 | 273 | 156 | 46 | 99 | 0 | 16 | 26 | 0 | 16 | 0 | 0 | -86 | 273
2 | 23 | 9 | 285 | 156 | 48 | 101 | 0 | 16 | 47 | 0 | 17 | 0 | 0 | -100 | 285
2 | 23 | 10 | 288 | 156 | 48 | 88 | 0 | 16 | 58 | 0 | 18 | 0 | -9 | -87 | 288
2 | 23 | 11 | 284 | 156 | 48 | 80 | 0 | 16 | 78 | -49 | 13 | -13 | -12 | -19 | 298
2 | 23 | 12 | 274 | 156 | 46 | 69 | 0 | 16 | 95 | -60 | 13 | -13 | -12 | -20 | 290
2 | 23 | 13 | 265 | 156 | 45 | 72 | 0 | 16 | 116 | -94 | 10 | -10 | -12 | -34 | 265
2 | 23 | 14 | 255 | 156 | 43 | 73 | 0 | 16 | 114 | 0 | 9 | 0 | -12 | -144 | 255
2 | 23 | 15 | 256 | 156 | 44 | 78 | 0 | 16 | 78 | 0 | 7 | 0 | 0 | -123 | 256
2 | 23 | 16 | 271 | 156 | 46 | 93 | 0 | 16 | 34 | 0 | 5 | 0 | 0 | -79 | 271
2 | 23 | 17 | 291 | 156 | 49 | 101 | 0 | 16 | 3 | 0 | 4 | 0 | 0 | -38 | 291
2 | 23 | 18 | 307 | 156 | 51 | 105 | 0 | 16 | 0 | 0 | 3 | 0 | 0 | -24 | 307
2 | 23 | 19 | 305 | 156 | 51 | 96 | 0 | 16 | 0 | 0 | 2 | 0 | 0 | -16 | 305
2 | 23 | 20 | 297 | 156 | 50 | 87 | 0 | 16 | 0 | 0 | 1 | 0 | 9 | -22 | 297
2 | 23 | 21 | 291 | 156 | 49 | 73 | 0 | 16 | 0 | 0 | 3 | 0 | 0 | -6 | 291
2 | 23 | 22 | 284 | 156 | 48 | 70 | 0 | 16 | 0 | 0 | 4 | 0 | 11 | -21 | 284
2 | 23 | 23 | 280 | 156 | 47 | 69 | 0 | 16 | 0 | 0 | 4 | 0 | 0 | -12 | 280
2 | 24 | 0 | 278 | 156 | 47 | 60 | 0 | 16 | 0 | 0 | 5 | 0 | 0 | -6 | 278
2 | 24 | 1 | 288 | 156 | 52 | 62 | 0 | 16 | 0 | 0 | 2 | 0 | 0 | 0 | 288
2 | 24 | 2 | 308 | 156 | 67 | 68 | 0 | 16 | 0 | 0 | 1 | 0 | 0 | 0 | 308
2 | 24 | 3 | 324 | 156 | 66 | 73 | 0 | 16 | 0 | 0 | 2 | 0 | 11 | 0 | 324
2 | 24 | 4 | 331 | 156 | 73 | 76 | 0 | 16 | 0 | 0 | 2 | 0 | 9 | -1 | 331
2 | 24 | 5 | 334 | 156 | 87 | 75 | 0 | 16 | 0 | 0 | 0 | 0 | 0 | 0 | 334
2 | 24 | 6 | 342 | 156 | 89 | 78 | 0 | 16 | 1 | 0 | 1 | 0 | 0 | 1 | 342
2 | 24 | 7 | 349 | 156 | 77 | 79 | 0 | 16 | 20 | 0 | 1 | 0 | 0 | 0 | 349
2 | 24 | 8 | 363 | 156 | 60 | 94 | 0 | 16 | 64 | 0 | 1 | 0 | 0 | -28 | 363
2 | 24 | 9 | 365 | 156 | 60 | 96 | 0 | 16 | 95 | 0 | 1 | 0 | 0 | -59 | 365
2 | 24 | 10 | 350 | 156 | 58 | 91 | 0 | 16 | 115 | 0 | 1 | 0 | 0 | -87 | 350
2 | 24 | 11 | 339 | 156 | 56 | 83 | 0 | 16 | 118 | 0 | 2 | 0 | -12 | -80 | 339
2 | 24 | 12 | 314 | 156 | 52 | 71 | 0 | 16 | 130 | 0 | 6 | 0 | -12 | -105 | 314
2 | 24 | 13 | 322 | 156 | 54 | 81 | 0 | 16 | 109 | 0 | 6 | 0 | 0 | -100 | 322
2 | 24 | 14 | 328 | 156 | 55 | 88 | 0 | 16 | 75 | 0 | 6 | 0 | 0 | -68 | 328
2 | 24 | 15 | 329 | 156 | 55 | 96 | 0 | 16 | 44 | 0 | 10 | 0 | 0 | -48 | 329
2 | 24 | 16 | 334 | 156 | 55 | 114 | 0 | 16 | 23 | 0 | 9 | 0 | 0 | -39 | 334
2 | 24 | 17 | 338 | 156 | 56 | 111 | 0 | 16 | 2 | 0 | 10 | 0 | 0 | -13 | 338
2 | 24 | 18 | 344 | 156 | 57 | 105 | 0 | 16 | 0 | 0 | 12 | 0 | 0 | -2 | 344
2 | 24 | 19 | 333 | 156 | 59 | 97 | 0 | 16 | 0 | 0 | 5 | 0 | 0 | 0 | 333
2 | 24 | 20 | 322 | 156 | 54 | 86 | 0 | 16 | 0 | 0 | 12 | 0 | 0 | -2 | 322
2 | 24 | 21 | 310 | 156 | 52 | 76 | 0 | 16 | 0 | 0 | 16 | 0 | 0 | -6 | 310
2 | 24 | 22 | 304 | 156 | 51 | 72 | 0 | 16 | 0 | 0 | 17 | 0 | 0 | -8 | 304
2 | 24 | 23 | 292 | 156 | 49 | 68 | 0 | 16 | 0 | 0 | 12 | 0 | 0 | -9 | 292
2 | 25 | 0 | 279 | 156 | 47 | 64 | 0 | 16 | 0 | 0 | 23 | 0 | 0 | -27 | 279
2 | 25 | 1 | 285 | 156 | 48 | 73 | 0 | 16 | 0 | 0 | 29 | 0 | 0 | -37 | 285
2 | 25 | 2 | 303 | 156 | 51 | 80 | 0 | 16 | 0 | 0 | 27 | 0 | 0 | -27 | 303
2 | 25 | 3 | 320 | 156 | 53 | 85 | 0 | 16 | 0 | 0 | 27 | 0 | 0 | -17 | 320
2 | 25 | 4 | 327 | 156 | 54 | 86 | 0 | 16 | 0 | 0 | 19 | 0 | 0 | -4 | 327
2 | 25 | 5 | 326 | 156 | 54 | 84 | 0 | 16 | 0 | 0 | 40 | 0 | 0 | -24 | 326
2 | 25 | 6 | 326 | 156 | 54 | 94 | 0 | 16 | 0 | 0 | 48 | 0 | 0 | -42 | 326
2 | 25 | 7 | 332 | 156 | 55 | 96 | 0 | 16 | 4 | 0 | 48 | 0 | 0 | -43 | 332
2 | 25 | 8 | 365 | 156 | 60 | 101 | 0 | 16 | 10 | 0 | 44 | 0 | 0 | -22 | 365
2 | 25 | 9 | 383 | 156 | 63 | 103 | 0 | 16 | 19 | 0 | 44 | 0 | 0 | -18 | 383
2 | 25 | 10 | 374 | 156 | 62 | 90 | 0 | 16 | 31 | 0 | 45 | 0 | 0 | -26 | 374
2 | 25 | 11 | 364 | 156 | 60 | 82 | 0 | 16 | 39 | 0 | 43 | 0 | 0 | -32 | 364
2 | 25 | 12 | 343 | 156 | 57 | 71 | 0 | 16 | 40 | 0 | 44 | 0 | 0 | -41 | 343
2 | 25 | 13 | 352 | 156 | 58 | 74 | 0 | 16 | 37 | 0 | 50 | 0 | 0 | -39 | 352
2 | 25 | 14 | 356 | 156 | 59 | 74 | 0 | 16 | 28 | 0 | 63 | 0 | 0 | -40 | 356
2 | 25 | 15 | 355 | 156 | 59 | 80 | 0 | 16 | 17 | 0 | 62 | 0 | 0 | -35 | 355
2 | 25 | 16 | 357 | 156 | 59 | 95 | 0 | 16 | 10 | 0 | 47 | 0 | 0 | -26 | 357
2 | 25 | 17 | 352 | 156 | 58 | 103 | 0 | 16 | 2 | 0 | 51 | 0 | 0 | -34 | 352
2 | 25 | 18 | 352 | 156 | 58 | 108 | 0 | 16 | 0 | 0 | 56 | 0 | 0 | -42 | 352
2 | 25 | 19 | 340 | 156 | 56 | 98 | 0 | 16 | 0 | 0 | 49 | 0 | 0 | -35 | 340
2 | 25 | 20 | 329 | 156 | 55 | 89 | 0 | 16 | 0 | 0 | 44 | 0 | 0 | -31 | 329
2 | 25 | 21 | 313 | 156 | 52 | 75 | 0 | 16 | 0 | 0 | 33 | 0 | 0 | -19 | 313
2 | 25 | 22 | 303 | 156 | 51 | 72 | 0 | 16 | 0 | 0 | 30 | 0 | 0 | -22 | 303
2 | 25 | 23 | 289 | 156 | 49 | 71 | 0 | 16 | 0 | 0 | 25 | 0 | 0 | -28 | 289
2 | 26 | 0 | 276 | 156 | 47 | 65 | 0 | 16 | 0 | 0 | 17 | 0 | 0 | -25 | 276
2 | 26 | 1 | 282 | 156 | 47 | 74 | 0 | 16 | 0 | 0 | 5 | 0 | 0 | -16 | 282
2 | 26 | 2 | 301 | 156 | 50 | 81 | 0 | 16 | 0 | 0 | 1 | 0 | 0 | -3 | 301
2 | 26 | 3 | 318 | 156 | 54 | 86 | 0 | 16 | 0 | 0 | 6 | 0 | 0 | 0 | 318
2 | 26 | 4 | 324 | 156 | 60 | 86 | 0 | 16 | 0 | 0 | 6 | 0 | 0 | 0 | 324
2 | 26 | 5 | 328 | 156 | 69 | 85 | 0 | 16 | 0 | 0 | 1 | 0 | 0 | 1 | 328
2 | 26 | 6 | 327 | 156 | 59 | 95 | 0 | 16 | 0 | 0 | 1 | 0 | 0 | 0 | 327
2 | 26 | 7 | 329 | 156 | 55 | 97 | 0 | 16 | 6 | 0 | 1 | 0 | 0 | -2 | 329
2 | 26 | 8 | 358 | 156 | 64 | 102 | 0 | 16 | 19 | 0 | 1 | 0 | 0 | 0 | 358
2 | 26 | 9 | 371 | 156 | 62 | 104 | 0 | 16 | 32 | 0 | 1 | 0 | 0 | 0 | 371
2 | 26 | 10 | 366 | 156 | 60 | 91 | 0 | 16 | 43 | 0 | 1 | 0 | 0 | -1 | 366
2 | 26 | 11 | 359 | 156 | 59 | 82 | 0 | 16 | 45 | 0 | 1 | 0 | 0 | 0 | 359
2 | 26 | 12 | 337 | 156 | 56 | 72 | 0 | 16 | 44 | 0 | 2 | 0 | -12 | 3 | 337
2 | 26 | 13 | 349 | 156 | 58 | 75 | 0 | 16 | 44 | 0 | 1 | 0 | 0 | -1 | 349
2 | 26 | 14 | 347 | 156 | 57 | 75 | 0 | 16 | 40 | 0 | 1 | 0 | 0 | 2 | 347
2 | 26 | 15 | 343 | 156 | 58 | 80 | 0 | 16 | 22 | 0 | 1 | 0 | 9 | 1 | 343
2 | 26 | 16 | 345 | 156 | 57 | 96 | 0 | 16 | 8 | 0 | 1 | 0 | 11 | 0 | 345
2 | 26 | 17 | 342 | 156 | 60 | 104 | 0 | 16 | 1 | 0 | 1 | 0 | 5 | -1 | 342
2 | 26 | 18 | 343 | 156 | 62 | 108 | 0 | 16 | 0 | 0 | 1 | 0 | 0 | 0 | 343
2 | 26 | 19 | 331 | 156 | 59 | 99 | 0 | 16 | 0 | 0 | 1 | 0 | 0 | 0 | 331
2 | 26 | 20 | 318 | 156 | 55 | 90 | 0 | 16 | 0 | 0 | 1 | 0 | 0 | 0 | 318
2 | 26 | 21 | 305 | 156 | 57 | 76 | 0 | 16 | 0 | 0 | 1 | 0 | 0 | -1 | 305
2 | 26 | 22 | 296 | 156 | 50 | 73 | 0 | 16 | 0 | 0 | 1 | 0 | 0 | 0 | 296
2 | 26 | 23 | 286 | 156 | 48 | 72 | 0 | 16 | 0 | 0 | 1 | 0 | 0 | -7 | 286
2 | 27 | 0 | 271 | 156 | 46 | 66 | 0 | 16 | 0 | 0 | 1 | 0 | 0 | -14 | 271
2 | 27 | 1 | 276 | 156 | 47 | 75 | 0 | 16 | 0 | 0 | 1 | 0 | 0 | -19 | 276
2 | 27 | 2 | 295 | 156 | 49 | 82 | 0 | 16 | 0 | 0 | 1 | 0 | 0 | -9 | 295
2 | 27 | 3 | 315 | 156 | 55 | 87 | 0 | 16 | 0 | 0 | 1 | 0 | 0 | 0 | 315
2 | 27 | 4 | 323 | 156 | 63 | 87 | 0 | 16 | 0 | 0 | 1 | 0 | 0 | 0 | 323
2 | 27 | 5 | 324 | 156 | 65 | 86 | 0 | 16 | 0 | 0 | 0 | 0 | 0 | 1 | 324
2 | 27 | 6 | 319 | 156 | 53 | 96 | 0 | 16 | 1 | 0 | 1 | 0 | 0 | -4 | 319
2 | 27 | 7 | 319 | 156 | 53 | 98 | 0 | 16 | 15 | 0 | 1 | 0 | 0 | -20 | 319
2 | 27 | 8 | 336 | 156 | 56 | 103 | 0 | 16 | 42 | 0 | 1 | 0 | 0 | -38 | 336
2 | 27 | 9 | 343 | 156 | 57 | 105 | 0 | 16 | 68 | 0 | 1 | 0 | 0 | -60 | 343
2 | 27 | 10 | 332 | 156 | 55 | 92 | 0 | 16 | 73 | 0 | 1 | 0 | 0 | -61 | 332
2 | 27 | 11 | 326 | 156 | 54 | 83 | 0 | 16 | 79 | 0 | 1 | 0 | 0 | -63 | 326
2 | 27 | 12 | 307 | 156 | 51 | 72 | 0 | 16 | 71 | 0 | 3 | 0 | 0 | -62 | 307
2 | 27 | 13 | 321 | 156 | 53 | 76 | 0 | 16 | 56 | 0 | 5 | 0 | 0 | -41 | 321
2 | 27 | 14 | 322 | 156 | 54 | 76 | 0 | 16 | 48 | 0 | 4 | 0 | 0 | -32 | 322
2 | 27 | 15 | 317 | 156 | 53 | 81 | 0 | 16 | 35 | 0 | 3 | 0 | 0 | -27 | 317
2 | 27 | 16 | 321 | 156 | 53 | 97 | 0 | 16 | 13 | 0 | 2 | 0 | 0 | -16 | 321
2 | 27 | 17 | 319 | 156 | 53 | 105 | 0 | 16 | 1 | 0 | 1 | 0 | 0 | -13 | 319
2 | 27 | 18 | 320 | 156 | 53 | 110 | 0 | 16 | 0 | 0 | 1 | 0 | 0 | -16 | 320
2 | 27 | 19 | 312 | 156 | 52 | 100 | 0 | 16 | 0 | 0 | 1 | 0 | 0 | -13 | 312
2 | 27 | 20 | 301 | 156 | 50 | 91 | 0 | 16 | 0 | 0 | 1 | 0 | 0 | -13 | 301
2 | 27 | 21 | 292 | 156 | 49 | 76 | 0 | 16 | 0 | 0 | 1 | 0 | 0 | -6 | 292
2 | 27 | 22 | 283 | 156 | 48 | 74 | 0 | 16 | 0 | 0 | 2 | 0 | 0 | -13 | 283
2 | 27 | 23 | 270 | 156 | 46 | 73 | 0 | 16 | 0 | 0 | 1 | 0 | 0 | -22 | 270
2 | 28 | 0 | 256 | 156 | 44 | 64 | 0 | 16 | 0 | 0 | 3 | 0 | 0 | -27 | 256
2 | 28 | 1 | 257 | 156 | 44 | 65 | 0 | 16 | 0 | 0 | 6 | 0 | 0 | -30 | 257
2 | 28 | 2 | 273 | 156 | 46 | 71 | 0 | 16 | 0 | 0 | 5 | 0 | 0 | -21 | 273
2 | 28 | 3 | 290 | 156 | 49 | 77 | 0 | 16 | 0 | 0 | 16 | 0 | 0 | -24 | 290
2 | 28 | 4 | 296 | 156 | 50 | 80 | 0 | 16 | 0 | 0 | 17 | 0 | 0 | -23 | 296
2 | 28 | 5 | 286 | 156 | 48 | 78 | 0 | 16 | 0 | 0 | 19 | 0 | 0 | -31 | 286
2 | 28 | 6 | 266 | 156 | 45 | 82 | 0 | 16 | 0 | 0 | 47 | 0 | 0 | -80 | 266
2 | 28 | 7 | 263 | 156 | 45 | 83 | 0 | 16 | 4 | 0 | 45 | 0 | 0 | -86 | 263
2 | 28 | 8 | 282 | 156 | 48 | 98 | 0 | 16 | 12 | 0 | 48 | 0 | 0 | -96 | 282
2 | 28 | 9 | 291 | 156 | 49 | 100 | 0 | 16 | 19 | 0 | 59 | 0 | 0 | -108 | 291
2 | 28 | 10 | 288 | 156 | 48 | 94 | 0 | 16 | 24 | 0 | 62 | 0 | -9 | -103 | 288
2 | 28 | 11 | 285 | 156 | 48 | 86 | 0 | 16 | 29 | 0 | 54 | 0 | -12 | -92 | 285
2 | 28 | 12 | 279 | 156 | 47 | 75 | 0 | 16 | 38 | 0 | 49 | 0 | -12 | -90 | 279
2 | 28 | 13 | 277 | 156 | 47 | 84 | 0 | 16 | 35 | 0 | 49 | 0 | -12 | -98 | 277
2 | 28 | 14 | 273 | 156 | 46 | 91 | 0 | 16 | 31 | 0 | 53 | 0 | -12 | -108 | 273
2 | 28 | 15 | 274 | 156 | 46 | 99 | 0 | 16 | 21 | 0 | 58 | 0 | 0 | -122 | 274
2 | 28 | 16 | 282 | 156 | 48 | 118 | 0 | 16 | 9 | 0 | 48 | 0 | 0 | -113 | 282
2 | 28 | 17 | 293 | 156 | 49 | 115 | 0 | 16 | 1 | 0 | 43 | 0 | 0 | -87 | 293
2 | 28 | 18 | 299 | 156 | 50 | 109 | 0 | 16 | 0 | 0 | 40 | 0 | 0 | -72 | 299
2 | 28 | 19 | 292 | 156 | 49 | 101 | 0 | 16 | 0 | 0 | 40 | 0 | 0 | -70 | 292
2 | 28 | 20 | 286 | 156 | 48 | 90 | 0 | 16 | 0 | 0 | 34 | 0 | 0 | -58 | 286
2 | 28 | 21 | 273 | 156 | 46 | 80 | 0 | 16 | 0 | 0 | 28 | 0 | 7 | -60 | 273
2 | 28 | 22 | 264 | 156 | 45 | 75 | 0 | 16 | 0 | 0 | 27 | 0 | 11 | -66 | 264
2 | 28 | 23 | 254 | 156 | 43 | 71 | 0 | 16 | 0 | 0 | 31 | 0 | 0 | -63 | 254
3 | 1 | 0 | 241 | 156 | 43 | 73 | 0 | 16 | 0 | 0 | 16 | 0 | 11 | -74 | 241
3 | 1 | 1 | 246 | 156 | 43 | 77 | 0 | 16 | 0 | 0 | 11 | 0 | 0 | -57 | 246
3 | 1 | 2 | 264 | 156 | 45 | 83 | 0 | 16 | 0 | 0 | 16 | 0 | 11 | -63 | 264
3 | 1 | 3 | 284 | 156 | 48 | 89 | 0 | 16 | 0 | 0 | 17 | 0 | 0 | -42 | 284
3 | 1 | 4 | 289 | 156 | 49 | 87 | 0 | 16 | 0 | 0 | 21 | 0 | 0 | -40 | 289
3 | 1 | 5 | 288 | 156 | 48 | 80 | 0 | 16 | 0 | 0 | 18 | 0 | 0 | -30 | 288
3 | 1 | 6 | 270 | 156 | 46 | 73 | 0 | 16 | 2 | 0 | 25 | 0 | 0 | -48 | 270
3 | 1 | 7 | 255 | 156 | 43 | 67 | 0 | 16 | 26 | 0 | 14 | 0 | 0 | -67 | 255
3 | 1 | 8 | 247 | 156 | 43 | 66 | 0 | 16 | 70 | 0 | 17 | 0 | 0 | -121 | 247
3 | 1 | 9 | 244 | 156 | 43 | 65 | 0 | 16 | 106 | -86 | 22 | -22 | 0 | -56 | 244
3 | 1 | 10 | 233 | 156 | 43 | 65 | 0 | 16 | 129 | -104 | 26 | -26 | -9 | -63 | 233
3 | 1 | 11 | 231 | 156 | 43 | 66 | 0 | 16 | 151 | -122 | 38 | -38 | -12 | -67 | 231
3 | 1 | 12 | 225 | 156 | 43 | 66 | 0 | 16 | 151 | -123 | 48 | -48 | -12 | -72 | 225
3 | 1 | 13 | 218 | 156 | 43 | 66 | 0 | 16 | 145 | -118 | 48 | -48 | -12 | -78 | 218
3 | 1 | 14 | 212 | 156 | 43 | 66 | 0 | 16 | 122 | -99 | 49 | -49 | -12 | -80 | 212
3 | 1 | 15 | 216 | 156 | 43 | 65 | 0 | 16 | 81 | -51 | 48 | -45 | 0 | -97 | 216
3 | 1 | 16 | 233 | 156 | 43 | 66 | 0 | 16 | 34 | 0 | 47 | 0 | 0 | -129 | 233
3 | 1 | 17 | 263 | 156 | 45 | 70 | 0 | 16 | 4 | 0 | 51 | 0 | 0 | -79 | 263
3 | 1 | 18 | 282 | 156 | 47 | 72 | 0 | 16 | 0 | 0 | 51 | 0 | 0 | -60 | 282
3 | 1 | 19 | 282 | 156 | 48 | 72 | 0 | 16 | 0 | 0 | 58 | 0 | 0 | -68 | 282
3 | 1 | 20 | 279 | 156 | 47 | 72 | 0 | 16 | 0 | 0 | 60 | 0 | 0 | -72 | 279
3 | 1 | 21 | 266 | 156 | 45 | 70 | 0 | 16 | 0 | 0 | 55 | 0 | 0 | -76 | 266
3 | 1 | 22 | 257 | 156 | 44 | 68 | 0 | 16 | 0 | 0 | 55 | 0 | 0 | -82 | 257
3 | 1 | 23 | 251 | 156 | 43 | 66 | 0 | 16 | 0 | 0 | 33 | 0 | 0 | -63 | 251
3 | 2 | 0 | 270 | 156 | 46 | 70 | 0 | 16 | 0 | 0 | 16 | 0 | 0 | -34 | 270
3 | 2 | 1 | 277 | 156 | 47 | 72 | 0 | 16 | 0 | 0 | 11 | 0 | 0 | -25 | 277
3 | 2 | 2 | 298 | 156 | 50 | 84 | 0 | 16 | 0 | 0 | 16 | 0 | 0 | -24 | 298
3 | 2 | 3 | 314 | 156 | 53 | 89 | 0 | 16 | 0 | 0 | 17 | 0 | 0 | -17 | 314
3 | 2 | 4 | 325 | 156 | 54 | 96 | 0 | 16 | 0 | 0 | 21 | 0 | 0 | -18 | 325
3 | 2 | 5 | 332 | 156 | 55 | 95 | 0 | 16 | 0 | 0 | 18 | 0 | 11 | -19 | 332
3 | 2 | 6 | 340 | 156 | 56 | 91 | 0 | 16 | 2 | 0 | 25 | 0 | 9 | -15 | 340
3 | 2 | 7 | 342 | 156 | 57 | 78 | 0 | 16 | 24 | 0 | 14 | 0 | 0 | -3 | 342
3 | 2 | 8 | 358 | 156 | 59 | 74 | 0 | 16 | 64 | 0 | 17 | 0 | 0 | -28 | 358
3 | 2 | 9 | 365 | 156 | 60 | 71 | 0 | 16 | 88 | 0 | 22 | 0 | 0 | -48 | 365
3 | 2 | 10 | 357 | 156 | 59 | 67 | 0 | 16 | 104 | 0 | 26 | 0 | 0 | -71 | 357
3 | 2 | 11 | 349 | 156 | 58 | 66 | 0 | 16 | 136 | 0 | 38 | 0 | 0 | -121 | 349
3 | 2 | 12 | 332 | 156 | 55 | 66 | 0 | 16 | 128 | 0 | 48 | 0 | 0 | -137 | 332
3 | 2 | 13 | 340 | 156 | 56 | 67 | 0 | 16 | 119 | 0 | 48 | 0 | 0 | -122 | 340
3 | 2 | 14 | 344 | 156 | 57 | 69 | 0 | 16 | 95 | 0 | 49 | 0 | 0 | -98 | 344
3 | 2 | 15 | 347 | 156 | 57 | 73 | 0 | 16 | 58 | 0 | 48 | 0 | 0 | -61 | 347
3 | 2 | 16 | 357 | 156 | 59 | 85 | 0 | 16 | 20 | 0 | 47 | 0 | 0 | -26 | 357
3 | 2 | 17 | 358 | 156 | 59 | 99 | 0 | 16 | 2 | 0 | 51 | 0 | 0 | -25 | 358
3 | 2 | 18 | 362 | 156 | 60 | 109 | 0 | 16 | 0 | 0 | 51 | 0 | 0 | -30 | 362
3 | 2 | 19 | 353 | 156 | 58 | 102 | 0 | 16 | 0 | 0 | 58 | 0 | 0 | -37 | 353
3 | 2 | 20 | 345 | 156 | 57 | 92 | 0 | 16 | 0 | 0 | 60 | 0 | 0 | -36 | 345
3 | 2 | 21 | 333 | 156 | 55 | 86 | 0 | 16 | 0 | 0 | 55 | 0 | 0 | -35 | 333
3 | 2 | 22 | 324 | 156 | 54 | 83 | 0 | 16 | 0 | 0 | 55 | 0 | 0 | -40 | 324
3 | 2 | 23 | 313 | 156 | 52 | 77 | 0 | 16 | 0 | 0 | 33 | 0 | 0 | -21 | 313
3 | 3 | 0 | 300 | 156 | 50 | 71 | 0 | 16 | 0 | 0 | 30 | 0 | 0 | -23 | 300
3 | 3 | 1 | 304 | 156 | 51 | 73 | 0 | 16 | 0 | 0 | 40 | 0 | 0 | -32 | 304
3 | 3 | 2 | 321 | 156 | 54 | 85 | 0 | 16 | 0 | 0 | 43 | 0 | 0 | -33 | 321
3 | 3 | 3 | 338 | 156 | 56 | 90 | 0 | 16 | 0 | 0 | 50 | 0 | 0 | -30 | 338
3 | 3 | 4 | 347 | 156 | 57 | 96 | 0 | 16 | 0 | 0 | 62 | 0 | 0 | -40 | 347
3 | 3 | 5 | 352 | 156 | 58 | 96 | 0 | 16 | 0 | 0 | 54 | 0 | 0 | -28 | 352
3 | 3 | 6 | 353 | 156 | 58 | 92 | 0 | 16 | 1 | 0 | 39 | 0 | 0 | -9 | 353
3 | 3 | 7 | 360 | 156 | 59 | 79 | 0 | 16 | 8 | 0 | 50 | 0 | 0 | -8 | 360
3 | 3 | 8 | 386 | 156 | 63 | 75 | 0 | 16 | 24 | 0 | 55 | 0 | 0 | -3 | 386
3 | 3 | 9 | 398 | 156 | 72 | 72 | 0 | 16 | 38 | 0 | 45 | 0 | 0 | -1 | 398
3 | 3 | 10 | 391 | 156 | 64 | 68 | 0 | 16 | 51 | 0 | 37 | 0 | 0 | -1 | 391
3 | 3 | 11 | 387 | 156 | 64 | 67 | 0 | 16 | 59 | 0 | 39 | 0 | 0 | -14 | 387
3 | 3 | 12 | 369 | 156 | 61 | 66 | 0 | 16 | 56 | 0 | 32 | 0 | 0 | -18 | 369
3 | 3 | 13 | 373 | 156 | 61 | 68 | 0 | 16 | 57 | 0 | 28 | 0 | 0 | -13 | 373
3 | 3 | 14 | 373 | 156 | 62 | 70 | 0 | 16 | 43 | 0 | 28 | 0 | 0 | -2 | 373
3 | 3 | 15 | 373 | 156 | 72 | 74 | 0 | 16 | 27 | 0 | 29 | 0 | 0 | -1 | 373
3 | 3 | 16 | 374 | 156 | 86 | 86 | 0 | 16 | 11 | 0 | 20 | 0 | 0 | -1 | 374
3 | 3 | 17 | 370 | 156 | 83 | 100 | 0 | 16 | 1 | 0 | 14 | 0 | 0 | 0 | 370
3 | 3 | 18 | 371 | 156 | 84 | 110 | 0 | 16 | 0 | 0 | 5 | 0 | 0 | 0 | 371
3 | 3 | 19 | 359 | 156 | 83 | 103 | 0 | 16 | 0 | 0 | 1 | 0 | 0 | 0 | 359
3 | 3 | 20 | 348 | 156 | 69 | 92 | 0 | 16 | 0 | 0 | 5 | 0 | 10 | 0 | 348
3 | 3 | 21 | 335 | 156 | 56 | 87 | 0 | 16 | 0 | 0 | 11 | 0 | 10 | -1 | 335
3 | 3 | 22 | 326 | 156 | 54 | 84 | 0 | 16 | 0 | 0 | 31 | 0 | 0 | -15 | 326
3 | 3 | 23 | 314 | 156 | 52 | 78 | 0 | 16 | 0 | 0 | 46 | 0 | 0 | -34 | 314
3 | 4 | 0 | 302 | 156 | 51 | 72 | 0 | 16 | 0 | 0 | 36 | 0 | 0 | -29 | 302
3 | 4 | 1 | 306 | 156 | 51 | 74 | 0 | 16 | 0 | 0 | 25 | 0 | 0 | -16 | 306
3 | 4 | 2 | 323 | 156 | 54 | 86 | 0 | 16 | 0 | 0 | 32 | 0 | 0 | -21 | 323
3 | 4 | 3 | 339 | 156 | 56 | 90 | 0 | 16 | 0 | 0 | 41 | 0 | 0 | -20 | 339
3 | 4 | 4 | 348 | 156 | 58 | 97 | 0 | 16 | 0 | 0 | 47 | 0 | 0 | -26 | 348
3 | 4 | 5 | 348 | 156 | 58 | 96 | 0 | 16 | 0 | 0 | 48 | 0 | 0 | -26 | 348
3 | 4 | 6 | 348 | 156 | 58 | 93 | 0 | 16 | 1 | 0 | 47 | 0 | 0 | -23 | 348
3 | 4 | 7 | 350 | 156 | 58 | 80 | 0 | 16 | 12 | 0 | 46 | 0 | 0 | -18 | 350
3 | 4 | 8 | 371 | 156 | 61 | 76 | 0 | 16 | 33 | 0 | 48 | 0 | 0 | -19 | 371
3 | 4 | 9 | 386 | 156 | 63 | 72 | 0 | 16 | 55 | 0 | 46 | 0 | 0 | -22 | 386
3 | 4 | 10 | 378 | 156 | 62 | 68 | 0 | 16 | 63 | 0 | 48 | 0 | 0 | -35 | 378
3 | 4 | 11 | 372 | 156 | 61 | 68 | 0 | 16 | 73 | 0 | 56 | 0 | -1 | -57 | 372
3 | 4 | 12 | 354 | 156 | 58 | 67 | 0 | 16 | 74 | 0 | 57 | 0 | -12 | -62 | 354
3 | 4 | 13 | 364 | 156 | 60 | 68 | 0 | 16 | 68 | 0 | 45 | 0 | -12 | -37 | 364
3 | 4 | 14 | 367 | 156 | 60 | 70 | 0 | 16 | 66 | 0 | 43 | 0 | 0 | -44 | 367
3 | 4 | 15 | 366 | 156 | 60 | 74 | 0 | 16 | 43 | 0 | 49 | 0 | 0 | -32 | 366
3 | 4 | 16 | 374 | 156 | 62 | 87 | 0 | 16 | 22 | 0 | 41 | 0 | 0 | -10 | 374
3 | 4 | 17 | 374 | 156 | 62 | 100 | 0 | 16 | 2 | 0 | 45 | 0 | 0 | -7 | 374
3 | 4 | 18 | 381 | 156 | 63 | 111 | 0 | 16 | 0 | 0 | 50 | 0 | 0 | -15 | 381
3 | 4 | 19 | 371 | 156 | 61 | 104 | 0 | 16 | 0 | 0 | 41 | 0 | 0 | -7 | 371
3 | 4 | 20 | 362 | 156 | 60 | 93 | 0 | 16 | 0 | 0 | 43 | 0 | 0 | -6 | 362
3 | 4 | 21 | 354 | 156 | 60 | 88 | 0 | 16 | 0 | 0 | 35 | 0 | 0 | -1 | 354
3 | 4 | 22 | 341 | 156 | 57 | 84 | 0 | 16 | 0 | 0 | 29 | 0 | 0 | -1 | 341
3 | 4 | 23 | 332 | 156 | 55 | 79 | 0 | 16 | 0 | 0 | 28 | 0 | 0 | -2 | 332
3 | 5 | 0 | 322 | 156 | 54 | 73 | 0 | 16 | 0 | 0 | 29 | 0 | 0 | -6 | 322
3 | 5 | 1 | 326 | 156 | 55 | 75 | 0 | 16 | 0 | 0 | 25 | 0 | 0 | -1 | 326
3 | 5 | 2 | 342 | 156 | 57 | 86 | 0 | 16 | 0 | 0 | 28 | 0 | 0 | -1 | 342
3 | 5 | 3 | 356 | 156 | 59 | 91 | 0 | 16 | 0 | 0 | 37 | 0 | 0 | -3 | 356
3 | 5 | 4 | 361 | 156 | 60 | 98 | 0 | 16 | 0 | 0 | 34 | 0 | 0 | -3 | 361
3 | 5 | 5 | 363 | 156 | 61 | 97 | 0 | 16 | 0 | 0 | 22 | 0 | 11 | 0 | 363
3 | 5 | 6 | 369 | 156 | 83 | 94 | 0 | 16 | 1 | 0 | 19 | 0 | 0 | 0 | 369
3 | 5 | 7 | 375 | 156 | 95 | 81 | 0 | 16 | 11 | 0 | 16 | 0 | 0 | 0 | 375
3 | 5 | 8 | 393 | 156 | 100 | 77 | 0 | 16 | 37 | 0 | 7 | 0 | 0 | 0 | 393
3 | 5 | 9 | 396 | 156 | 86 | 73 | 0 | 16 | 57 | 0 | 6 | 0 | 0 | 2 | 396
3 | 5 | 10 | 385 | 156 | 63 | 69 | 0 | 16 | 76 | 0 | 4 | 0 | 0 | 1 | 385
3 | 5 | 11 | 376 | 156 | 62 | 68 | 0 | 16 | 101 | 0 | 8 | 0 | -12 | -23 | 376
3 | 5 | 12 | 354 | 156 | 58 | 68 | 0 | 16 | 109 | 0 | 13 | 0 | -12 | -54 | 354
3 | 5 | 13 | 359 | 156 | 59 | 69 | 0 | 16 | 101 | 0 | 13 | 0 | -12 | -43 | 359
3 | 5 | 14 | 357 | 156 | 59 | 71 | 0 | 16 | 88 | 0 | 17 | 0 | -12 | -38 | 357
3 | 5 | 15 | 350 | 156 | 58 | 75 | 0 | 16 | 65 | 0 | 20 | 0 | 0 | -40 | 350
3 | 5 | 16 | 359 | 156 | 59 | 88 | 0 | 16 | 33 | 0 | 13 | 0 | 0 | -6 | 359
3 | 5 | 17 | 366 | 156 | 73 | 101 | 0 | 16 | 5 | 0 | 14 | 0 | 0 | 1 | 366
3 | 5 | 18 | 376 | 156 | 78 | 112 | 0 | 16 | 0 | 0 | 14 | 0 | 0 | 0 | 376
3 | 5 | 19 | 368 | 156 | 77 | 105 | 0 | 16 | 0 | 0 | 14 | 0 | 0 | 0 | 368
3 | 5 | 20 | 361 | 156 | 87 | 94 | 0 | 16 | 0 | 0 | 8 | 0 | 0 | 0 | 361
3 | 5 | 21 | 350 | 156 | 69 | 88 | 0 | 16 | 0 | 0 | 9 | 0 | 11 | 1 | 350
3 | 5 | 22 | 339 | 156 | 68 | 85 | 0 | 16 | 0 | 0 | 14 | 0 | 0 | 0 | 339
3 | 5 | 23 | 334 | 156 | 68 | 80 | 0 | 16 | 0 | 0 | 15 | 0 | 0 | -1 | 334
3 | 6 | 0 | 325 | 156 | 55 | 74 | 0 | 16 | 0 | 0 | 13 | 0 | 11 | 0 | 325
3 | 6 | 1 | 332 | 156 | 64 | 76 | 0 | 16 | 0 | 0 | 21 | 0 | 0 | -1 | 332
3 | 6 | 2 | 348 | 156 | 68 | 87 | 0 | 16 | 0 | 0 | 20 | 0 | 0 | 1 | 348
3 | 6 | 3 | 360 | 156 | 69 | 92 | 0 | 16 | 0 | 0 | 16 | 0 | 11 | 0 | 360
3 | 6 | 4 | 364 | 156 | 68 | 99 | 0 | 16 | 0 | 0 | 26 | 0 | 0 | -1 | 364
3 | 6 | 5 | 365 | 156 | 60 | 98 | 0 | 16 | 0 | 0 | 35 | 0 | 0 | 0 | 365
3 | 6 | 6 | 371 | 156 | 61 | 95 | 0 | 16 | 2 | 0 | 45 | 0 | 0 | -4 | 371
3 | 6 | 7 | 370 | 156 | 61 | 82 | 0 | 16 | 20 | 0 | 46 | 0 | 0 | -11 | 370
3 | 6 | 8 | 386 | 156 | 63 | 78 | 0 | 16 | 46 | 0 | 29 | 0 | 0 | -2 | 386
3 | 6 | 9 | 389 | 156 | 64 | 74 | 0 | 16 | 72 | 0 | 24 | 0 | 0 | -17 | 389
3 | 6 | 10 | 381 | 156 | 63 | 70 | 0 | 16 | 83 | 0 | 16 | 0 | 0 | -23 | 381
3 | 6 | 11 | 374 | 156 | 62 | 69 | 0 | 16 | 74 | 0 | 17 | 0 | 0 | -20 | 374
3 | 6 | 12 | 352 | 156 | 58 | 69 | 0 | 16 | 72 | 0 | 12 | 0 | 0 | -31 | 352
3 | 6 | 13 | 359 | 156 | 59 | 70 | 0 | 16 | 71 | 0 | 8 | 0 | 0 | -21 | 359
3 | 6 | 14 | 359 | 156 | 59 | 72 | 0 | 16 | 61 | 0 | 13 | 0 | 0 | -18 | 359
3 | 6 | 15 | 358 | 156 | 69 | 76 | 0 | 16 | 36 | 0 | 4 | 0 | 0 | 1 | 358
3 | 6 | 16 | 361 | 156 | 76 | 88 | 0 | 16 | 19 | 0 | 5 | 0 | 0 | 1 | 361
3 | 6 | 17 | 357 | 156 | 65 | 102 | 0 | 16 | 2 | 0 | 9 | 0 | 7 | 0 | 357
3 | 6 | 18 | 358 | 156 | 59 | 112 | 0 | 16 | 0 | 0 | 17 | 0 | 0 | -2 | 358
3 | 6 | 19 | 348 | 156 | 58 | 106 | 0 | 16 | 0 | 0 | 28 | 0 | 0 | -16 | 348
3 | 6 | 20 | 340 | 156 | 56 | 95 | 0 | 16 | 0 | 0 | 44 | 0 | 0 | -27 | 340
3 | 6 | 21 | 329 | 156 | 55 | 89 | 0 | 16 | 0 | 0 | 59 | 0 | 0 | -46 | 329
3 | 6 | 22 | 326 | 156 | 54 | 86 | 0 | 16 | 0 | 0 | 84 | 0 | 0 | -70 | 326
3 | 6 | 23 | 316 | 156 | 53 | 81 | 0 | 16 | 0 | 0 | 50 | 0 | 0 | -40 | 316
3 | 7 | 0 | 302 | 156 | 51 | 78 | 0 | 16 | 0 | 0 | 40 | 0 | 0 | -39 | 302
3 | 7 | 1 | 305 | 156 | 51 | 82 | 0 | 16 | 0 | 0 | 30 | 0 | 0 | -30 | 305
3 | 7 | 2 | 321 | 156 | 54 | 88 | 0 | 16 | 0 | 0 | 34 | 0 | 0 | -27 | 321
3 | 7 | 3 | 335 | 156 | 56 | 94 | 0 | 16 | 0 | 0 | 58 | 0 | 0 | -45 | 335
3 | 7 | 4 | 340 | 156 | 56 | 92 | 0 | 16 | 0 | 0 | 78 | 0 | 0 | -58 | 340
3 | 7 | 5 | 336 | 156 | 56 | 85 | 0 | 16 | 0 | 0 | 84 | 0 | 0 | -61 | 336
3 | 7 | 6 | 322 | 156 | 54 | 78 | 0 | 16 | 2 | 0 | 76 | 0 | 0 | -60 | 322
3 | 7 | 7 | 316 | 156 | 53 | 72 | 0 | 16 | 18 | 0 | 72 | 0 | 0 | -71 | 316
3 | 7 | 8 | 320 | 156 | 53 | 71 | 0 | 16 | 44 | 0 | 64 | 0 | 0 | -84 | 320
3 | 7 | 9 | 320 | 156 | 53 | 70 | 0 | 16 | 75 | 0 | 65 | 0 | 0 | -115 | 320
3 | 7 | 10 | 315 | 156 | 53 | 70 | 0 | 16 | 80 | 0 | 58 | 0 | -12 | -106 | 315
3 | 7 | 11 | 309 | 156 | 52 | 71 | 0 | 16 | 78 | 0 | 54 | 0 | -12 | -106 | 309
3 | 7 | 12 | 300 | 156 | 50 | 71 | 0 | 16 | 75 | 0 | 50 | 0 | -12 | -106 | 300
3 | 7 | 13 | 303 | 156 | 51 | 70 | 0 | 16 | 72 | 0 | 54 | 0 | -12 | -104 | 303
3 | 7 | 14 | 304 | 156 | 51 | 71 | 0 | 16 | 65 | 0 | 50 | 0 | -9 | -96 | 304
3 | 7 | 15 | 305 | 156 | 51 | 70 | 0 | 16 | 50 | 0 | 49 | 0 | 0 | -87 | 305
3 | 7 | 16 | 311 | 156 | 52 | 71 | 0 | 16 | 23 | 0 | 54 | 0 | 0 | -61 | 311
3 | 7 | 17 | 323 | 156 | 54 | 75 | 0 | 16 | 4 | 0 | 60 | 0 | 0 | -42 | 323
3 | 7 | 18 | 334 | 156 | 56 | 77 | 0 | 16 | 0 | 0 | 66 | 0 | 0 | -37 | 334
3 | 7 | 19 | 331 | 156 | 55 | 77 | 0 | 16 | 0 | 0 | 59 | 0 | 11 | -43 | 331
3 | 7 | 20 | 325 | 156 | 54 | 77 | 0 | 16 | 0 | 0 | 54 | 0 | 0 | -32 | 325
3 | 7 | 21 | 316 | 156 | 53 | 75 | 0 | 16 | 0 | 0 | 52 | 0 | 0 | -36 | 316
3 | 7 | 22 | 311 | 156 | 52 | 73 | 0 | 16 | 0 | 0 | 54 | 0 | 7 | -47 | 311
3 | 7 | 23 | 306 | 156 | 51 | 71 | 0 | 16 | 0 | 0 | 51 | 0 | 0 | -39 | 306
3 | 8 | 0 | 301 | 156 | 51 | 79 | 0 | 16 | 0 | 0 | 40 | 0 | 11 | -52 | 301
3 | 8 | 1 | 307 | 156 | 51 | 83 | 0 | 16 | 0 | 0 | 50 | 0 | 11 | -60 | 307
3 | 8 | 2 | 323 | 156 | 54 | 89 | 0 | 16 | 0 | 0 | 48 | 0 | 0 | -40 | 323
3 | 8 | 3 | 337 | 156 | 56 | 94 | 0 | 16 | 0 | 0 | 48 | 0 | 0 | -33 | 337
3 | 8 | 4 | 340 | 156 | 56 | 93 | 0 | 16 | 0 | 0 | 45 | 0 | 0 | -26 | 340
3 | 8 | 5 | 334 | 156 | 55 | 86 | 0 | 16 | 0 | 0 | 49 | 0 | 0 | -28 | 334
3 | 8 | 6 | 326 | 156 | 54 | 79 | 0 | 16 | 2 | 0 | 52 | 0 | 0 | -33 | 326
3 | 8 | 7 | 325 | 156 | 54 | 73 | 0 | 16 | 17 | 0 | 58 | 0 | 0 | -49 | 325
3 | 8 | 8 | 334 | 156 | 56 | 72 | 0 | 16 | 40 | 0 | 42 | 0 | 0 | -48 | 334
3 | 8 | 9 | 335 | 156 | 56 | 71 | 0 | 16 | 65 | 0 | 41 | 0 | 0 | -70 | 335
3 | 8 | 10 | 326 | 156 | 54 | 71 | 0 | 16 | 86 | 0 | 30 | 0 | -9 | -78 | 326
3 | 8 | 11 | 315 | 156 | 53 | 72 | 0 | 16 | 100 | 0 | 18 | 0 | -12 | -88 | 315
3 | 8 | 12 | 306 | 156 | 51 | 72 | 0 | 16 | 76 | 0 | 15 | 0 | -12 | -68 | 306
3 | 8 | 13 | 297 | 156 | 50 | 71 | 0 | 16 | 71 | 0 | 16 | 0 | -12 | -71 | 297
3 | 8 | 14 | 297 | 156 | 50 | 72 | 0 | 16 | 58 | 0 | 15 | 0 | -12 | -58 | 297
3 | 8 | 15 | 302 | 156 | 51 | 71 | 0 | 16 | 42 | 0 | 16 | 0 | 0 | -50 | 302
3 | 8 | 16 | 310 | 156 | 52 | 72 | 0 | 16 | 20 | 0 | 10 | 0 | 0 | -16 | 310
3 | 8 | 17 | 329 | 156 | 69 | 76 | 0 | 16 | 3 | 0 | 8 | 0 | 0 | 1 | 329
3 | 8 | 18 | 343 | 156 | 76 | 78 | 0 | 16 | 0 | 0 | 6 | 0 | 11 | 0 | 343
3 | 8 | 19 | 342 | 156 | 85 | 78 | 0 | 16 | 0 | 0 | 7 | 0 | 0 | 0 | 342
3 | 8 | 20 | 336 | 156 | 70 | 78 | 0 | 16 | 0 | 0 | 5 | 0 | 11 | 0 | 336
3 | 8 | 21 | 325 | 156 | 74 | 76 | 0 | 16 | 0 | 0 | 3 | 0 | 0 | 0 | 325
3 | 8 | 22 | 317 | 156 | 68 | 74 | 0 | 16 | 0 | 0 | 3 | 0 | 0 | 0 | 317
3 | 8 | 23 | 313 | 156 | 66 | 72 | 0 | 16 | 0 | 0 | 3 | 0 | 0 | 0 | 313
3 | 9 | 0 | 308 | 156 | 55 | 76 | 0 | 16 | 0 | 0 | 4 | 0 | 0 | 1 | 308
3 | 9 | 1 | 315 | 156 | 57 | 78 | 0 | 16 | 0 | 0 | 8 | 0 | 0 | 0 | 315
3 | 9 | 2 | 328 | 156 | 59 | 90 | 0 | 16 | 0 | 0 | 7 | 0 | 0 | 0 | 328
3 | 9 | 3 | 337 | 156 | 63 | 95 | 0 | 16 | 0 | 0 | 7 | 0 | 0 | 0 | 337
3 | 9 | 4 | 341 | 156 | 57 | 102 | 0 | 16 | 0 | 0 | 5 | 0 | 5 | 0 | 341
3 | 9 | 5 | 345 | 156 | 59 | 101 | 0 | 16 | 0 | 0 | 2 | 0 | 11 | 0 | 345
3 | 9 | 6 | 360 | 156 | 87 | 97 | 0 | 16 | 3 | 0 | 0 | 0 | 0 | 1 | 360
3 | 9 | 7 | 368 | 156 | 81 | 84 | 0 | 16 | 30 | 0 | 0 | 0 | 0 | 1 | 368
3 | 9 | 8 | 378 | 156 | 62 | 80 | 0 | 16 | 70 | 0 | 0 | 0 | 0 | -6 | 378
3 | 9 | 9 | 380 | 156 | 62 | 77 | 0 | 16 | 94 | 0 | 1 | 0 | 0 | -26 | 380
3 | 9 | 10 | 370 | 156 | 61 | 72 | 0 | 16 | 116 | 0 | 1 | 0 | -12 | -40 | 370
3 | 9 | 11 | 363 | 156 | 60 | 72 | 0 | 16 | 139 | 0 | 2 | 0 | -12 | -70 | 363
3 | 9 | 12 | 342 | 156 | 57 | 71 | 0 | 16 | 136 | 0 | 3 | 0 | -12 | -85 | 342
3 | 9 | 13 | 346 | 156 | 57 | 73 | 0 | 16 | 119 | 0 | 3 | 0 | -12 | -66 | 346
3 | 9 | 14 | 344 | 156 | 57 | 74 | 0 | 16 | 103 | 0 | 3 | 0 | -7 | -58 | 344
3 | 9 | 15 | 346 | 156 | 57 | 79 | 0 | 16 | 73 | 0 | 4 | 0 | 0 | -39 | 346
3 | 9 | 16 | 358 | 156 | 59 | 91 | 0 | 16 | 35 | 0 | 2 | 0 | 0 | -1 | 358
3 | 9 | 17 | 365 | 156 | 80 | 105 | 0 | 16 | 6 | 0 | 2 | 0 | 0 | 0 | 365
3 | 9 | 18 | 376 | 156 | 85 | 115 | 0 | 16 | 0 | 0 | 4 | 0 | 0 | 0 | 376
3 | 9 | 19 | 371 | 156 | 73 | 108 | 0 | 16 | 0 | 0 | 6 | 0 | 11 | 1 | 371
3 | 9 | 20 | 362 | 156 | 82 | 98 | 0 | 16 | 0 | 0 | 11 | 0 | 0 | -1 | 362
3 | 9 | 21 | 351 | 156 | 75 | 92 | 0 | 16 | 0 | 0 | 12 | 0 | 0 | 0 | 351
3 | 9 | 22 | 342 | 156 | 68 | 89 | 0 | 16 | 0 | 0 | 14 | 0 | 0 | -1 | 342
3 | 9 | 23 | 332 | 156 | 55 | 83 | 0 | 16 | 0 | 0 | 13 | 0 | 9 | 0 | 332
3 | 10 | 0 | 324 | 156 | 65 | 77 | 0 | 16 | 0 | 0 | 10 | 0 | 0 | 0 | 324
3 | 10 | 1 | 329 | 156 | 67 | 79 | 0 | 16 | 0 | 0 | 11 | 0 | 0 | 0 | 329
3 | 10 | 2 | 347 | 156 | 68 | 91 | 0 | 16 | 0 | 0 | 16 | 0 | 0 | 0 | 347
3 | 10 | 3 | 361 | 156 | 67 | 96 | 0 | 16 | 0 | 0 | 27 | 0 | 0 | -1 | 361
3 | 10 | 4 | 370 | 156 | 61 | 102 | 0 | 16 | 0 | 0 | 28 | 0 | 10 | -3 | 370
3 | 10 | 5 | 379 | 156 | 62 | 102 | 0 | 16 | 0 | 0 | 46 | 0 | 0 | -3 | 379
3 | 10 | 6 | 389 | 156 | 77 | 98 | 0 | 16 | 2 | 0 | 40 | 0 | 0 | 0 | 389
3 | 10 | 7 | 401 | 156 | 87 | 85 | 0 | 16 | 14 | 0 | 43 | 0 | 0 | 0 | 401
3 | 10 | 8 | 425 | 156 | 82 | 81 | 0 | 16 | 47 | 0 | 43 | 0 | 0 | 0 | 425
3 | 10 | 9 | 429 | 156 | 70 | 78 | 0 | 16 | 85 | 0 | 38 | 0 | 0 | -14 | 429
3 | 10 | 10 | 426 | 156 | 69 | 73 | 0 | 16 | 92 | 0 | 45 | 0 | 0 | -25 | 426
3 | 10 | 11 | 415 | 156 | 68 | 72 | 0 | 16 | 115 | 0 | 41 | 0 | 0 | -53 | 415
3 | 10 | 12 | 395 | 156 | 65 | 72 | 0 | 16 | 115 | 0 | 35 | 0 | -12 | -52 | 395
3 | 10 | 13 | 399 | 156 | 65 | 74 | 0 | 16 | 111 | 0 | 31 | 0 | -8 | -46 | 399
3 | 10 | 14 | 393 | 156 | 64 | 75 | 0 | 16 | 86 | 0 | 22 | 0 | -12 | -14 | 393
3 | 10 | 15 | 395 | 156 | 65 | 80 | 0 | 16 | 52 | 0 | 28 | 0 | 0 | -2 | 395
3 | 10 | 16 | 398 | 156 | 84 | 92 | 0 | 16 | 30 | 0 | 21 | 0 | 0 | -1 | 398
3 | 10 | 17 | 395 | 156 | 102 | 106 | 0 | 16 | 5 | 0 | 10 | 0 | 0 | 0 | 395
3 | 10 | 18 | 403 | 156 | 111 | 116 | 0 | 16 | 0 | 0 | 4 | 0 | 0 | 0 | 403
3 | 10 | 19 | 395 | 156 | 111 | 109 | 0 | 16 | 0 | 0 | 3 | 0 | 0 | 0 | 395
3 | 10 | 20 | 386 | 156 | 114 | 98 | 0 | 16 | 0 | 0 | 2 | 0 | 0 | 0 | 386
3 | 10 | 21 | 371 | 156 | 93 | 93 | 0 | 16 | 0 | 0 | 2 | 0 | 11 | 0 | 371
3 | 10 | 22 | 361 | 156 | 97 | 90 | 0 | 16 | 0 | 0 | 2 | 0 | 0 | 0 | 361
3 | 10 | 23 | 354 | 156 | 94 | 84 | 0 | 16 | 0 | 0 | 4 | 0 | 0 | 0 | 354
3 | 11 | 0 | 345 | 156 | 92 | 78 | 0 | 16 | 0 | 0 | 3 | 0 | 0 | 0 | 345
3 | 11 | 1 | 353 | 156 | 98 | 80 | 0 | 16 | 0 | 0 | 3 | 0 | 0 | 0 | 353
3 | 11 | 2 | 366 | 156 | 99 | 92 | 0 | 16 | 0 | 0 | 2 | 0 | 0 | 1 | 366
3 | 11 | 3 | 377 | 156 | 106 | 97 | 0 | 16 | 0 | 0 | 2 | 0 | 0 | 0 | 377
3 | 11 | 4 | 380 | 156 | 87 | 104 | 0 | 16 | 0 | 0 | 6 | 0 | 11 | 0 | 380
3 | 11 | 5 | 383 | 156 | 104 | 103 | 0 | 16 | 0 | 0 | 4 | 0 | 0 | 0 | 383
3 | 11 | 6 | 395 | 156 | 104 | 99 | 0 | 16 | 4 | 0 | 5 | 0 | 11 | 0 | 395
3 | 11 | 7 | 393 | 156 | 100 | 86 | 0 | 16 | 33 | 0 | 2 | 0 | 0 | 0 | 393
3 | 11 | 8 | 394 | 156 | 68 | 82 | 0 | 16 | 72 | 0 | 0 | 0 | 0 | 0 | 394
3 | 11 | 9 | 392 | 156 | 64 | 78 | 0 | 16 | 107 | 0 | 1 | 0 | 0 | -30 | 392
3 | 11 | 10 | 380 | 156 | 63 | 74 | 0 | 16 | 138 | 0 | 3 | 0 | -12 | -58 | 380
3 | 11 | 11 | 372 | 156 | 61 | 74 | 0 | 16 | 151 | 0 | 8 | 0 | -12 | -82 | 372
3 | 11 | 12 | 349 | 156 | 58 | 73 | 0 | 16 | 146 | 0 | 12 | 0 | -12 | -100 | 349
3 | 11 | 13 | 352 | 156 | 58 | 74 | 0 | 16 | 125 | 0 | 11 | 0 | -12 | -76 | 352
3 | 11 | 14 | 352 | 156 | 58 | 76 | 0 | 16 | 107 | 0 | 9 | 0 | -9 | -61 | 352
3 | 11 | 15 | 350 | 156 | 58 | 80 | 0 | 16 | 86 | 0 | 8 | 0 | 0 | -54 | 350
3 | 11 | 16 | 360 | 156 | 59 | 93 | 0 | 16 | 43 | 0 | 7 | 0 | 0 | -14 | 360
3 | 11 | 17 | 367 | 156 | 63 | 107 | 0 | 16 | 8 | 0 | 6 | 0 | 11 | 0 | 367
3 | 11 | 18 | 380 | 156 | 69 | 117 | 0 | 16 | 0 | 0 | 11 | 0 | 11 | 0 | 380
3 | 11 | 19 | 377 | 156 | 77 | 110 | 0 | 16 | 0 | 0 | 18 | 0 | 0 | 0 | 377
3 | 11 | 20 | 372 | 156 | 83 | 100 | 0 | 16 | 0 | 0 | 18 | 0 | 0 | -1 | 372
3 | 11 | 21 | 361 | 156 | 80 | 94 | 0 | 16 | 0 | 0 | 16 | 0 | 0 | -1 | 361
3 | 11 | 22 | 353 | 156 | 75 | 90 | 0 | 16 | 0 | 0 | 16 | 0 | 0 | 0 | 353
3 | 11 | 23 | 346 | 156 | 71 | 85 | 0 | 16 | 0 | 0 | 18 | 0 | 0 | 0 | 346
3 | 12 | 0 | 341 | 156 | 72 | 79 | 0 | 16 | 0 | 0 | 18 | 0 | 0 | 0 | 341
3 | 12 | 1 | 348 | 156 | 66 | 81 | 0 | 16 | 0 | 0 | 17 | 0 | 11 | 1 | 348
3 | 12 | 2 | 362 | 156 | 76 | 93 | 0 | 16 | 0 | 0 | 14 | 0 | 7 | 0 | 362
3 | 12 | 3 | 372 | 156 | 89 | 98 | 0 | 16 | 0 | 0 | 13 | 0 | 0 | 0 | 372
3 | 12 | 4 | 373 | 156 | 84 | 104 | 0 | 16 | 0 | 0 | 13 | 0 | 0 | 0 | 373
3 | 12 | 5 | 379 | 156 | 84 | 104 | 0 | 16 | 0 | 0 | 18 | 0 | 0 | 1 | 379
3 | 12 | 6 | 387 | 156 | 92 | 100 | 0 | 16 | 5 | 0 | 18 | 0 | 0 | 0 | 387
3 | 12 | 7 | 384 | 156 | 69 | 87 | 0 | 16 | 44 | 0 | 13 | 0 | 0 | -1 | 384
3 | 12 | 8 | 391 | 156 | 64 | 83 | 0 | 16 | 91 | 0 | 20 | 0 | 0 | -39 | 391
3 | 12 | 9 | 386 | 156 | 64 | 79 | 0 | 16 | 128 | 0 | 28 | 0 | 0 | -85 | 386
3 | 12 | 10 | 378 | 156 | 62 | 75 | 0 | 16 | 151 | 0 | 27 | 0 | -9 | -100 | 378
3 | 12 | 11 | 371 | 156 | 61 | 74 | 0 | 16 | 151 | 0 | 27 | 0 | -12 | -102 | 371
3 | 12 | 12 | 349 | 156 | 58 | 74 | 0 | 16 | 151 | 0 | 27 | 0 | -12 | -121 | 349
3 | 12 | 13 | 358 | 156 | 59 | 75 | 0 | 16 | 135 | 0 | 28 | 0 | -12 | -99 | 358
3 | 12 | 14 | 354 | 156 | 58 | 77 | 0 | 16 | 128 | 0 | 41 | 0 | -12 | -110 | 354
3 | 12 | 15 | 353 | 156 | 58 | 81 | 0 | 16 | 92 | 0 | 43 | 0 | 0 | -93 | 353
3 | 12 | 16 | 364 | 156 | 60 | 94 | 0 | 16 | 47 | 0 | 38 | 0 | 0 | -47 | 364
3 | 12 | 17 | 370 | 156 | 61 | 108 | 0 | 16 | 9 | 0 | 33 | 0 | 0 | -13 | 370
3 | 12 | 18 | 382 | 156 | 63 | 118 | 0 | 16 | 0 | 0 | 33 | 0 | 0 | -4 | 382
3 | 12 | 19 | 377 | 156 | 62 | 111 | 0 | 16 | 0 | 0 | 33 | 0 | 0 | -1 | 377
3 | 12 | 20 | 369 | 156 | 61 | 100 | 0 | 16 | 0 | 0 | 36 | 0 | 0 | 0 | 369
3 | 12 | 21 | 358 | 156 | 59 | 95 | 0 | 16 | 0 | 0 | 37 | 0 | 0 | -5 | 358
3 | 12 | 22 | 350 | 156 | 58 | 91 | 0 | 16 | 0 | 0 | 32 | 0 | 0 | -3 | 350
3 | 12 | 23 | 342 | 156 | 57 | 86 | 0 | 16 | 0 | 0 | 35 | 0 | 0 | -8 | 342
3 | 13 | 0 | 335 | 156 | 56 | 80 | 0 | 16 | 0 | 0 | 33 | 0 | 0 | -6 | 335
3 | 13 | 1 | 341 | 156 | 57 | 82 | 0 | 16 | 0 | 0 | 32 | 0 | 0 | -2 | 341
3 | 13 | 2 | 355 | 156 | 63 | 94 | 0 | 16 | 0 | 0 | 25 | 0 | 0 | 1 | 355
3 | 13 | 3 | 365 | 156 | 62 | 99 | 0 | 16 | 0 | 0 | 22 | 0 | 11 | -1 | 365
3 | 13 | 4 | 363 | 156 | 62 | 105 | 0 | 16 | 0 | 0 | 24 | 0 | 0 | 0 | 363
3 | 13 | 5 | 367 | 156 | 62 | 104 | 0 | 16 | 0 | 0 | 17 | 0 | 11 | 1 | 367
3 | 13 | 6 | 376 | 156 | 84 | 101 | 0 | 16 | 4 | 0 | 15 | 0 | 0 | 0 | 376
3 | 13 | 7 | 382 | 156 | 69 | 88 | 0 | 16 | 29 | 0 | 13 | 0 | 11 | 0 | 382
3 | 13 | 8 | 402 | 156 | 66 | 84 | 0 | 16 | 66 | 0 | 18 | 0 | 0 | -4 | 402
3 | 13 | 9 | 412 | 156 | 67 | 80 | 0 | 16 | 91 | 0 | 28 | 0 | 0 | -26 | 412
3 | 13 | 10 | 405 | 156 | 66 | 76 | 0 | 16 | 108 | 0 | 30 | 0 | 0 | -47 | 405
3 | 13 | 11 | 399 | 156 | 65 | 75 | 0 | 16 | 108 | 0 | 34 | 0 | 0 | -55 | 399
3 | 13 | 12 | 378 | 156 | 62 | 75 | 0 | 16 | 113 | 0 | 49 | 0 | 0 | -93 | 378
3 | 13 | 13 | 389 | 156 | 64 | 76 | 0 | 16 | 103 | 0 | 36 | 0 | 0 | -62 | 389
3 | 13 | 14 | 386 | 156 | 63 | 78 | 0 | 16 | 88 | 0 | 44 | 0 | 0 | -59 | 386
3 | 13 | 15 | 377 | 156 | 62 | 82 | 0 | 16 | 58 | 0 | 27 | 0 | 0 | -24 | 377
3 | 13 | 16 | 380 | 156 | 65 | 95 | 0 | 16 | 33 | 0 | 15 | 0 | 0 | 0 | 380
3 | 13 | 17 | 382 | 156 | 65 | 109 | 0 | 16 | 5 | 0 | 24 | 0 | 7 | 0 | 382
3 | 13 | 18 | 386 | 156 | 63 | 119 | 0 | 16 | 0 | 0 | 36 | 0 | 0 | -4 | 386
3 | 13 | 19 | 378 | 156 | 62 | 112 | 0 | 16 | 0 | 0 | 44 | 0 | 0 | -12 | 378
3 | 13 | 20 | 367 | 156 | 60 | 101 | 0 | 16 | 0 | 0 | 42 | 0 | 0 | -8 | 367
3 | 13 | 21 | 356 | 156 | 59 | 96 | 0 | 16 | 0 | 0 | 38 | 0 | 0 | -9 | 356
3 | 13 | 22 | 348 | 156 | 58 | 92 | 0 | 16 | 0 | 0 | 34 | 0 | 0 | -8 | 348
3 | 13 | 23 | 341 | 156 | 57 | 87 | 0 | 16 | 0 | 0 | 43 | 0 | 0 | -18 | 341
3 | 14 | 0 | 331 | 156 | 55 | 85 | 0 | 16 | 0 | 0 | 33 | 0 | 0 | -14 | 331
3 | 14 | 1 | 332 | 156 | 55 | 88 | 0 | 16 | 0 | 0 | 35 | 0 | 0 | -18 | 332
3 | 14 | 2 | 345 | 156 | 57 | 94 | 0 | 16 | 0 | 0 | 37 | 0 | 0 | -15 | 345
3 | 14 | 3 | 353 | 156 | 58 | 100 | 0 | 16 | 0 | 0 | 32 | 0 | 0 | -9 | 353
3 | 14 | 4 | 350 | 156 | 58 | 98 | 0 | 16 | 0 | 0 | 34 | 0 | 0 | -12 | 350
3 | 14 | 5 | 344 | 156 | 57 | 92 | 0 | 16 | 0 | 0 | 36 | 0 | 0 | -13 | 344
3 | 14 | 6 | 335 | 156 | 56 | 84 | 0 | 16 | 4 | 0 | 29 | 0 | 0 | -10 | 335
3 | 14 | 7 | 321 | 156 | 54 | 78 | 0 | 16 | 32 | 0 | 25 | 0 | 0 | -40 | 321
3 | 14 | 8 | 316 | 156 | 53 | 78 | 0 | 16 | 64 | 0 | 22 | 0 | 0 | -73 | 316
3 | 14 | 9 | 314 | 156 | 52 | 76 | 0 | 16 | 90 | 0 | 25 | 0 | 0 | -101 | 314
3 | 14 | 10 | 303 | 156 | 51 | 77 | 0 | 16 | 96 | -60 | 23 | -23 | -12 | -21 | 303
3 | 14 | 11 | 302 | 156 | 51 | 77 | 0 | 16 | 112 | -72 | 18 | -18 | -12 | -26 | 302
3 | 14 | 12 | 291 | 156 | 49 | 78 | 0 | 16 | 94 | -59 | 20 | -20 | -12 | -31 | 291
3 | 14 | 13 | 290 | 156 | 49 | 77 | 0 | 16 | 80 | -50 | 24 | -24 | -12 | -26 | 290
3 | 14 | 14 | 289 | 156 | 49 | 77 | 0 | 16 | 69 | -43 | 25 | -24 | -9 | -27 | 289
3 | 14 | 15 | 290 | 156 | 49 | 77 | 0 | 16 | 46 | 0 | 25 | 0 | 0 | -79 | 290
3 | 14 | 16 | 301 | 156 | 50 | 78 | 0 | 16 | 20 | 0 | 27 | 0 | 0 | -46 | 301
3 | 14 | 17 | 316 | 156 | 53 | 82 | 0 | 16 | 4 | 0 | 23 | 0 | 0 | -18 | 316
3 | 14 | 18 | 325 | 156 | 54 | 83 | 0 | 16 | 0 | 0 | 20 | 0 | 0 | -4 | 325
3 | 14 | 19 | 322 | 156 | 54 | 84 | 0 | 16 | 0 | 0 | 19 | 0 | 0 | -7 | 322
3 | 14 | 20 | 315 | 156 | 53 | 84 | 0 | 16 | 0 | 0 | 16 | 0 | 0 | -10 | 315
3 | 14 | 21 | 305 | 156 | 51 | 82 | 0 | 16 | 0 | 0 | 10 | 0 | 0 | -10 | 305
3 | 14 | 22 | 298 | 156 | 50 | 80 | 0 | 16 | 0 | 0 | 5 | 0 | 0 | -9 | 298
3 | 14 | 23 | 290 | 156 | 49 | 78 | 0 | 16 | 0 | 0 | 1 | 0 | 11 | -21 | 290
3 | 15 | 0 | 279 | 156 | 47 | 86 | 0 | 16 | 0 | 0 | 2 | 0 | 0 | -28 | 279
3 | 15 | 1 | 284 | 156 | 48 | 89 | 0 | 16 | 0 | 0 | 0 | 0 | 11 | -36 | 284
3 | 15 | 2 | 301 | 156 | 50 | 95 | 0 | 16 | 0 | 0 | 1 | 0 | 0 | -17 | 301
3 | 15 | 3 | 316 | 156 | 53 | 101 | 0 | 16 | 0 | 0 | 2 | 0 | 0 | -12 | 316
3 | 15 | 4 | 319 | 156 | 53 | 99 | 0 | 16 | 0 | 0 | 3 | 0 | 11 | -19 | 319
3 | 15 | 5 | 313 | 156 | 52 | 93 | 0 | 16 | 0 | 0 | 3 | 0 | 7 | -14 | 313
3 | 15 | 6 | 304 | 156 | 51 | 86 | 0 | 16 | 4 | 0 | 2 | 0 | 0 | -11 | 304
3 | 15 | 7 | 291 | 156 | 49 | 80 | 0 | 16 | 30 | 0 | 2 | 0 | 0 | -42 | 291
3 | 15 | 8 | 284 | 156 | 48 | 79 | 0 | 16 | 65 | 0 | 2 | 0 | 0 | -82 | 284
3 | 15 | 9 | 284 | 156 | 48 | 77 | 0 | 16 | 88 | 0 | 2 | 0 | 0 | -103 | 284
3 | 15 | 10 | 283 | 156 | 48 | 78 | 0 | 16 | 107 | -87 | 4 | -4 | -12 | -23 | 283
3 | 15 | 11 | 270 | 156 | 46 | 78 | 0 | 16 | 110 | -89 | 8 | -8 | -10 | -37 | 270
3 | 15 | 12 | 270 | 156 | 46 | 78 | 0 | 16 | 106 | -86 | 11 | -11 | -12 | -34 | 270
3 | 15 | 13 | 259 | 156 | 44 | 78 | 0 | 16 | 88 | -55 | 9 | -9 | -12 | -40 | 275
3 | 15 | 14 | 257 | 156 | 44 | 78 | 0 | 16 | 74 | -46 | 11 | -11 | -11 | -40 | 271
3 | 15 | 15 | 267 | 156 | 45 | 78 | 0 | 16 | 54 | 0 | 12 | 0 | 0 | -94 | 267
3 | 15 | 16 | 282 | 156 | 48 | 79 | 0 | 16 | 25 | 0 | 16 | 0 | 0 | -58 | 282
3 | 15 | 17 | 303 | 156 | 51 | 83 | 0 | 16 | 4 | 0 | 14 | 0 | 0 | -21 | 303
3 | 15 | 18 | 317 | 156 | 53 | 84 | 0 | 16 | 0 | 0 | 12 | 0 | 5 | -9 | 317
3 | 15 | 19 | 316 | 156 | 53 | 84 | 0 | 16 | 0 | 0 | 8 | 0 | 0 | -1 | 316
3 | 15 | 20 | 310 | 156 | 52 | 85 | 0 | 16 | 0 | 0 | 5 | 0 | 0 | -4 | 310
3 | 15 | 21 | 300 | 156 | 50 | 83 | 0 | 16 | 0 | 0 | 4 | 0 | 0 | -9 | 300
3 | 15 | 22 | 291 | 156 | 49 | 81 | 0 | 16 | 0 | 0 | 3 | 0 | 0 | -14 | 291
3 | 15 | 23 | 284 | 156 | 48 | 79 | 0 | 16 | 0 | 0 | 3 | 0 | 0 | -18 | 284
3 | 16 | 0 | 278 | 156 | 47 | 83 | 0 | 16 | 0 | 0 | 3 | 0 | 11 | -38 | 278
3 | 16 | 1 | 288 | 156 | 48 | 85 | 0 | 16 | 0 | 0 | 2 | 0 | 0 | -19 | 288
3 | 16 | 2 | 310 | 156 | 52 | 97 | 0 | 16 | 0 | 0 | 4 | 0 | 0 | -15 | 310
3 | 16 | 3 | 327 | 156 | 54 | 102 | 0 | 16 | 0 | 0 | 9 | 0 | 0 | -10 | 327
3 | 16 | 4 | 335 | 156 | 56 | 109 | 0 | 16 | 0 | 0 | 6 | 0 | 11 | -19 | 335
3 | 16 | 5 | 343 | 156 | 57 | 108 | 0 | 16 | 0 | 0 | 5 | 0 | 7 | -6 | 343
3 | 16 | 6 | 351 | 156 | 58 | 104 | 0 | 16 | 4 | 0 | 7 | 0 | 6 | 0 | 351
3 | 16 | 7 | 353 | 156 | 58 | 91 | 0 | 16 | 28 | 0 | 4 | 0 | 0 | 0 | 353
3 | 16 | 8 | 363 | 156 | 60 | 87 | 0 | 16 | 71 | 0 | 5 | 0 | 0 | -32 | 363
3 | 16 | 9 | 371 | 156 | 61 | 84 | 0 | 16 | 125 | 0 | 5 | 0 | 0 | -76 | 371
3 | 16 | 10 | 361 | 156 | 60 | 79 | 0 | 16 | 143 | 0 | 7 | 0 | -9 | -91 | 361
3 | 16 | 11 | 357 | 156 | 59 | 78 | 0 | 16 | 150 | 0 | 10 | 0 | -12 | -100 | 357
3 | 16 | 12 | 335 | 156 | 65 | 78 | 0 | 16 | 149 | 0 | 17 | -13 | -12 | -121 | 335
3 | 16 | 13 | 340 | 156 | 56 | 80 | 0 | 16 | 133 | 0 | 28 | 0 | -12 | -117 | 340
3 | 16 | 14 | 337 | 156 | 56 | 82 | 0 | 16 | 116 | 0 | 25 | 0 | -12 | -102 | 337
3 | 16 | 15 | 334 | 156 | 56 | 86 | 0 | 16 | 84 | 0 | 24 | 0 | 0 | -88 | 334
3 | 16 | 16 | 343 | 156 | 57 | 98 | 0 | 16 | 41 | 0 | 24 | 0 | 0 | -49 | 343
3 | 16 | 17 | 348 | 156 | 58 | 112 | 0 | 16 | 8 | 0 | 20 | 0 | 0 | -22 | 348
3 | 16 | 18 | 359 | 156 | 59 | 122 | 0 | 16 | 0 | 0 | 15 | 0 | 0 | -9 | 359
3 | 16 | 19 | 353 | 156 | 58 | 116 | 0 | 16 | 0 | 0 | 16 | 0 | 0 | -9 | 353
3 | 16 | 20 | 350 | 156 | 58 | 105 | 0 | 16 | 0 | 0 | 13 | 0 | 10 | -8 | 350
3 | 16 | 21 | 340 | 156 | 56 | 99 | 0 | 16 | 0 | 0 | 14 | 0 | 5 | -6 | 340
3 | 16 | 22 | 331 | 156 | 55 | 96 | 0 | 16 | 0 | 0 | 8 | 0 | 0 | 0 | 331
3 | 16 | 23 | 322 | 156 | 54 | 90 | 0 | 16 | 0 | 0 | 3 | 0 | 5 | -2 | 322
3 | 17 | 0 | 315 | 156 | 54 | 84 | 0 | 16 | 0 | 0 | 4 | 0 | 0 | 1 | 315
3 | 17 | 1 | 322 | 156 | 55 | 86 | 0 | 16 | 0 | 0 | 4 | 0 | 5 | 0 | 322
3 | 17 | 2 | 343 | 156 | 69 | 98 | 0 | 16 | 0 | 0 | 3 | 0 | 0 | 1 | 343
3 | 17 | 3 | 355 | 156 | 77 | 103 | 0 | 16 | 0 | 0 | 2 | 0 | 0 | 1 | 355
3 | 17 | 4 | 360 | 156 | 71 | 110 | 0 | 16 | 0 | 0 | 1 | 0 | 5 | 1 | 360
3 | 17 | 5 | 365 | 156 | 81 | 109 | 0 | 16 | 0 | 0 | 4 | 0 | 0 | -1 | 365
3 | 17 | 6 | 373 | 156 | 76 | 106 | 0 | 16 | 8 | 0 | 2 | 0 | 10 | -1 | 373
3 | 17 | 7 | 365 | 156 | 60 | 93 | 0 | 16 | 47 | 0 | 1 | 0 | 0 | -8 | 365
3 | 17 | 8 | 364 | 156 | 60 | 88 | 0 | 16 | 98 | 0 | 2 | 0 | 0 | -56 | 364
3 | 17 | 9 | 364 | 156 | 60 | 85 | 0 | 16 | 137 | 0 | 11 | 0 | -9 | -92 | 364
3 | 17 | 10 | 354 | 156 | 59 | 80 | 0 | 16 | 151 | 0 | 16 | 0 | 0 | -124 | 354
3 | 17 | 11 | 351 | 156 | 58 | 80 | 0 | 16 | 151 | 0 | 12 | 0 | -12 | -110 | 351
3 | 17 | 12 | 333 | 156 | 55 | 79 | 0 | 16 | 151 | -9 | 11 | -9 | -12 | -105 | 333
3 | 17 | 13 | 335 | 156 | 56 | 81 | 0 | 16 | 151 | 0 | 15 | 0 | -12 | -128 | 335
3 | 17 | 14 | 330 | 156 | 55 | 83 | 0 | 16 | 143 | 0 | 20 | 0 | -12 | -131 | 330
3 | 17 | 15 | 328 | 156 | 55 | 87 | 0 | 16 | 106 | 0 | 26 | 0 | 0 | -118 | 328
3 | 17 | 16 | 340 | 156 | 56 | 99 | 0 | 16 | 54 | 0 | 32 | 0 | 0 | -73 | 340
3 | 17 | 17 | 346 | 156 | 57 | 114 | 0 | 16 | 10 | 0 | 36 | 0 | 0 | -43 | 346
3 | 17 | 18 | 357 | 156 | 59 | 124 | 0 | 16 | 0 | 0 | 28 | 0 | 0 | -26 | 357
3 | 17 | 19 | 353 | 156 | 58 | 117 | 0 | 16 | 0 | 0 | 30 | 0 | 5 | -29 | 353
3 | 17 | 20 | 348 | 156 | 58 | 106 | 0 | 16 | 0 | 0 | 34 | 0 | 0 | -22 | 348
3 | 17 | 21 | 338 | 156 | 56 | 100 | 0 | 16 | 0 | 0 | 37 | 0 | 0 | -27 | 338
3 | 17 | 22 | 333 | 156 | 55 | 97 | 0 | 16 | 0 | 0 | 43 | 0 | 0 | -34 | 333
3 | 17 | 23 | 324 | 156 | 54 | 91 | 0 | 16 | 0 | 0 | 50 | 0 | 0 | -43 | 324
3 | 18 | 0 | 317 | 156 | 53 | 86 | 0 | 16 | 0 | 0 | 54 | 0 | 0 | -48 | 317
3 | 18 | 1 | 325 | 156 | 54 | 87 | 0 | 16 | 0 | 0 | 53 | 0 | 0 | -41 | 325
3 | 18 | 2 | 343 | 156 | 57 | 99 | 0 | 16 | 0 | 0 | 51 | 0 | 0 | -36 | 343
3 | 18 | 3 | 357 | 156 | 59 | 104 | 0 | 16 | 0 | 0 | 51 | 0 | 0 | -29 | 357
3 | 18 | 4 | 363 | 156 | 60 | 111 | 0 | 16 | 0 | 0 | 50 | 0 | 0 | -30 | 363
3 | 18 | 5 | 368 | 156 | 61 | 110 | 0 | 16 | 0 | 0 | 44 | 0 | 0 | -19 | 368
3 | 18 | 6 | 371 | 156 | 61 | 107 | 0 | 16 | 8 | 0 | 43 | 0 | 0 | -20 | 371
3 | 18 | 7 | 361 | 156 | 60 | 94 | 0 | 16 | 51 | 0 | 38 | 0 | 0 | -54 | 361
3 | 18 | 8 | 361 | 156 | 60 | 90 | 0 | 16 | 101 | 0 | 32 | 0 | 0 | -94 | 361
3 | 18 | 9 | 364 | 156 | 60 | 86 | 0 | 16 | 127 | 0 | 16 | 0 | 0 | -97 | 364
3 | 18 | 10 | 364 | 156 | 60 | 82 | 0 | 16 | 107 | 0 | 8 | 0 | 0 | -65 | 364
3 | 18 | 11 | 359 | 156 | 59 | 81 | 0 | 16 | 111 | 0 | 8 | 0 | 0 | -72 | 359
3 | 18 | 12 | 339 | 156 | 56 | 81 | 0 | 16 | 112 | 0 | 16 | 0 | 0 | -98 | 339
3 | 18 | 13 | 348 | 156 | 58 | 82 | 0 | 16 | 93 | 0 | 15 | 0 | 0 | -72 | 348
3 | 18 | 14 | 349 | 156 | 58 | 84 | 0 | 16 | 73 | 0 | 14 | 0 | 0 | -52 | 349
3 | 18 | 15 | 351 | 156 | 58 | 88 | 0 | 16 | 47 | 0 | 18 | 0 | 0 | -32 | 351
3 | 18 | 16 | 359 | 156 | 59 | 101 | 0 | 16 | 21 | 0 | 22 | 0 | 0 | -16 | 359
3 | 18 | 17 | 356 | 156 | 59 | 115 | 0 | 16 | 4 | 0 | 19 | 0 | 0 | -13 | 356
3 | 18 | 18 | 358 | 156 | 59 | 125 | 0 | 16 | 0 | 0 | 43 | 0 | 0 | -41 | 358
3 | 18 | 19 | 348 | 156 | 58 | 118 | 0 | 16 | 0 | 0 | 57 | 0 | 0 | -57 | 348
3 | 18 | 20 | 341 | 156 | 57 | 107 | 0 | 16 | 0 | 0 | 43 | 0 | 0 | -38 | 341
3 | 18 | 21 | 328 | 156 | 55 | 102 | 0 | 16 | 0 | 0 | 34 | 0 | 0 | -35 | 328
3 | 18 | 22 | 322 | 156 | 54 | 98 | 0 | 16 | 0 | 0 | 30 | 0 | 0 | -32 | 322
3 | 18 | 23 | 309 | 156 | 52 | 92 | 0 | 16 | 0 | 0 | 29 | 0 | 0 | -36 | 309
3 | 19 | 0 | 297 | 156 | 50 | 87 | 0 | 16 | 0 | 0 | 28 | 0 | 0 | -40 | 297
3 | 19 | 1 | 300 | 156 | 50 | 89 | 0 | 16 | 0 | 0 | 20 | 0 | 0 | -31 | 300
3 | 19 | 2 | 316 | 156 | 53 | 101 | 0 | 16 | 0 | 0 | 32 | 0 | 11 | -53 | 316
3 | 19 | 3 | 333 | 156 | 55 | 106 | 0 | 16 | 0 | 0 | 29 | 0 | 0 | -29 | 333
3 | 19 | 4 | 337 | 156 | 56 | 112 | 0 | 16 | 0 | 0 | 24 | 0 | 0 | -27 | 337
3 | 19 | 5 | 333 | 156 | 55 | 112 | 0 | 16 | 0 | 0 | 22 | 0 | 0 | -28 | 333
3 | 19 | 6 | 333 | 156 | 55 | 108 | 0 | 16 | 3 | 0 | 17 | 0 | 0 | -22 | 333
3 | 19 | 7 | 338 | 156 | 56 | 95 | 0 | 16 | 19 | 0 | 17 | 0 | 0 | -21 | 338
3 | 19 | 8 | 365 | 156 | 60 | 91 | 0 | 16 | 41 | 0 | 10 | 0 | 0 | -9 | 365
3 | 19 | 9 | 376 | 156 | 62 | 87 | 0 | 16 | 69 | 0 | 2 | 0 | 0 | -16 | 376
3 | 19 | 10 | 367 | 156 | 61 | 83 | 0 | 16 | 95 | 0 | 3 | 0 | 0 | -47 | 367
3 | 19 | 11 | 362 | 156 | 60 | 82 | 0 | 16 | 82 | 0 | 14 | 0 | 0 | -48 | 362
3 | 19 | 12 | 339 | 156 | 56 | 82 | 0 | 16 | 69 | 0 | 31 | 0 | -12 | -59 | 339
3 | 19 | 13 | 351 | 156 | 58 | 83 | 0 | 16 | 62 | 0 | 40 | 0 | 0 | -64 | 351
3 | 19 | 14 | 353 | 156 | 58 | 85 | 0 | 16 | 63 | 0 | 32 | 0 | 0 | -57 | 353
3 | 19 | 15 | 352 | 156 | 58 | 89 | 0 | 16 | 47 | 0 | 31 | 0 | 0 | -45 | 352
3 | 19 | 16 | 357 | 156 | 59 | 102 | 0 | 16 | 20 | 0 | 30 | 0 | 0 | -26 | 357
3 | 19 | 17 | 353 | 156 | 58 | 116 | 0 | 16 | 5 | 0 | 26 | 0 | 0 | -24 | 353
3 | 19 | 18 | 357 | 156 | 59 | 126 | 0 | 16 | 0 | 0 | 16 | 0 | 0 | -16 | 357
3 | 19 | 19 | 350 | 156 | 58 | 120 | 0 | 16 | 0 | 0 | 14 | 0 | 0 | -14 | 350
3 | 19 | 20 | 341 | 156 | 57 | 109 | 0 | 16 | 0 | 0 | 7 | 0 | 0 | -4 | 341
3 | 19 | 21 | 331 | 156 | 55 | 103 | 0 | 16 | 0 | 0 | 4 | 0 | 0 | -3 | 331
3 | 19 | 22 | 325 | 156 | 54 | 100 | 0 | 16 | 0 | 0 | 4 | 0 | 0 | -5 | 325
3 | 19 | 23 | 316 | 156 | 53 | 94 | 0 | 16 | 0 | 0 | 5 | 0 | 0 | -8 | 316
3 | 20 | 0 | 307 | 156 | 51 | 92 | 0 | 16 | 0 | 0 | 4 | 0 | 0 | -12 | 307
3 | 20 | 1 | 313 | 156 | 52 | 96 | 0 | 16 | 0 | 0 | 7 | 0 | 0 | -14 | 313
3 | 20 | 2 | 327 | 156 | 54 | 102 | 0 | 16 | 0 | 0 | 4 | 0 | 0 | -5 | 327
3 | 20 | 3 | 343 | 156 | 57 | 107 | 0 | 16 | 0 | 0 | 3 | 0 | 5 | -1 | 343
3 | 20 | 4 | 349 | 156 | 58 | 106 | 0 | 16 | 0 | 0 | 4 | 0 | 11 | -2 | 349
3 | 20 | 5 | 348 | 156 | 60 | 99 | 0 | 16 | 0 | 0 | 6 | 0 | 11 | 0 | 348
3 | 20 | 6 | 339 | 156 | 56 | 92 | 0 | 16 | 7 | 0 | 7 | 0 | 5 | 0 | 339
3 | 20 | 7 | 322 | 156 | 54 | 86 | 0 | 16 | 35 | 0 | 6 | 0 | 0 | -31 | 322
3 | 20 | 8 | 316 | 156 | 53 | 85 | 0 | 16 | 73 | 0 | 5 | 0 | 0 | -72 | 316
3 | 20 | 9 | 316 | 156 | 53 | 84 | 0 | 16 | 103 | 0 | 11 | 0 | 0 | -107 | 316
3 | 20 | 10 | 310 | 156 | 52 | 84 | 0 | 16 | 126 | 0 | 16 | 0 | -9 | -131 | 310
3 | 20 | 11 | 306 | 156 | 51 | 84 | 0 | 16 | 148 | 0 | 21 | 0 | -12 | -158 | 306
3 | 20 | 12 | 293 | 156 | 49 | 85 | 0 | 16 | 138 | 0 | 28 | 0 | -12 | -167 | 293
3 | 20 | 13 | 292 | 156 | 49 | 84 | 0 | 16 | 113 | 0 | 40 | 0 | -12 | -154 | 292
3 | 20 | 14 | 286 | 156 | 48 | 85 | 0 | 16 | 108 | 0 | 52 | 0 | -12 | -167 | 286
3 | 20 | 15 | 285 | 156 | 48 | 84 | 0 | 16 | 84 | 0 | 60 | 0 | 0 | -163 | 285
3 | 20 | 16 | 294 | 156 | 49 | 85 | 0 | 16 | 39 | 0 | 64 | 0 | 0 | -115 | 294
3 | 20 | 17 | 305 | 156 | 51 | 89 | 0 | 16 | 9 | 0 | 65 | 0 | 0 | -81 | 305
3 | 20 | 18 | 320 | 156 | 53 | 91 | 0 | 16 | 0 | 0 | 61 | 0 | 0 | -57 | 320
3 | 20 | 19 | 319 | 156 | 53 | 91 | 0 | 16 | 0 | 0 | 89 | 0 | 0 | -86 | 319
3 | 20 | 20 | 315 | 156 | 53 | 91 | 0 | 16 | 0 | 0 | 84 | 0 | 11 | -96 | 315
3 | 20 | 21 | 308 | 156 | 52 | 89 | 0 | 16 | 0 | 0 | 81 | 0 | 0 | -86 | 308
3 | 20 | 22 | 306 | 156 | 51 | 87 | 0 | 16 | 0 | 0 | 70 | 0 | 0 | -74 | 306
3 | 20 | 23 | 298 | 156 | 50 | 85 | 0 | 16 | 0 | 0 | 51 | 0 | 0 | -60 | 298
3 | 21 | 0 | 294 | 156 | 49 | 94 | 0 | 16 | 0 | 0 | 28 | 0 | 0 | -49 | 294
3 | 21 | 1 | 300 | 156 | 50 | 97 | 0 | 16 | 0 | 0 | 20 | 0 | 0 | -39 | 300
3 | 21 | 2 | 321 | 156 | 53 | 103 | 0 | 16 | 0 | 0 | 13 | 0 | 5 | -25 | 321
3 | 21 | 3 | 334 | 156 | 56 | 109 | 0 | 16 | 0 | 0 | 7 | 0 | 0 | -10 | 334
3 | 21 | 4 | 335 | 156 | 56 | 107 | 0 | 16 | 0 | 0 | 6 | 0 | 8 | -14 | 335
3 | 21 | 5 | 332 | 156 | 55 | 100 | 0 | 16 | 0 | 0 | 4 | 0 | 5 | -4 | 332
3 | 21 | 6 | 319 | 156 | 53 | 93 | 0 | 16 | 10 | 0 | 2 | 0 | 0 | -11 | 319
3 | 21 | 7 | 306 | 156 | 51 | 87 | 0 | 16 | 50 | 0 | 1 | 0 | 11 | -66 | 306
3 | 21 | 8 | 297 | 156 | 50 | 86 | 0 | 16 | 98 | 0 | 1 | 0 | 0 | -110 | 297
3 | 21 | 9 | 292 | 156 | 49 | 85 | 0 | 16 | 136 | -110 | 1 | -1 | 0 | -40 | 292
3 | 21 | 10 | 285 | 156 | 48 | 85 | 0 | 16 | 151 | -123 | 2 | -2 | -12 | -36 | 285
3 | 21 | 11 | 284 | 156 | 48 | 86 | 0 | 16 | 151 | -123 | 4 | -4 | -12 | -38 | 284
3 | 21 | 12 | 275 | 156 | 46 | 86 | 0 | 16 | 151 | -123 | 4 | -4 | -12 | -45 | 275
3 | 21 | 13 | 267 | 156 | 45 | 86 | 0 | 16 | 151 | -123 | 5 | -5 | -12 | -52 | 267
3 | 21 | 14 | 260 | 156 | 44 | 86 | 0 | 16 | 138 | -111 | 6 | -6 | -9 | -60 | 260
3 | 21 | 15 | 258 | 156 | 44 | 86 | 0 | 16 | 108 | 0 | 6 | 0 | 0 | -158 | 258
3 | 21 | 16 | 271 | 156 | 46 | 86 | 0 | 16 | 54 | 0 | 5 | 0 | 0 | -92 | 271
3 | 21 | 17 | 290 | 156 | 49 | 91 | 0 | 16 | 11 | 0 | 2 | 0 | 0 | -35 | 290
3 | 21 | 18 | 308 | 156 | 51 | 92 | 0 | 16 | 0 | 0 | 2 | 0 | 7 | -16 | 308
3 | 21 | 19 | 310 | 156 | 52 | 92 | 0 | 16 | 0 | 0 | 2 | 0 | 0 | -8 | 310
3 | 21 | 20 | 307 | 156 | 51 | 92 | 0 | 16 | 0 | 0 | 8 | 0 | 11 | -27 | 307
3 | 21 | 21 | 303 | 156 | 51 | 91 | 0 | 16 | 0 | 0 | 11 | 0 | 0 | -22 | 303
3 | 21 | 22 | 296 | 156 | 50 | 88 | 0 | 16 | 0 | 0 | 12 | 0 | 11 | -37 | 296
3 | 21 | 23 | 290 | 156 | 49 | 87 | 0 | 16 | 0 | 0 | 14 | 0 | 0 | -32 | 290
3 | 22 | 0 | 284 | 156 | 48 | 95 | 0 | 16 | 0 | 0 | 16 | 0 | 11 | -58 | 284
3 | 22 | 1 | 294 | 156 | 49 | 98 | 0 | 16 | 0 | 0 | 18 | 0 | 0 | -43 | 294
3 | 22 | 2 | 309 | 156 | 52 | 105 | 0 | 16 | 0 | 0 | 18 | 0 | 0 | -38 | 309
3 | 22 | 3 | 320 | 156 | 53 | 110 | 0 | 16 | 0 | 0 | 19 | 0 | 0 | -34 | 320
3 | 22 | 4 | 324 | 156 | 54 | 108 | 0 | 16 | 0 | 0 | 13 | 0 | 0 | -23 | 324
3 | 22 | 5 | 320 | 156 | 53 | 102 | 0 | 16 | 0 | 0 | 16 | 0 | 0 | -23 | 320
3 | 22 | 6 | 309 | 156 | 52 | 95 | 0 | 16 | 11 | 0 | 18 | 0 | 0 | -39 | 309
3 | 22 | 7 | 292 | 156 | 49 | 89 | 0 | 16 | 54 | 0 | 14 | 0 | 0 | -86 | 292
3 | 22 | 8 | 278 | 156 | 47 | 88 | 0 | 16 | 98 | 0 | 6 | 0 | 0 | -133 | 278
3 | 22 | 9 | 273 | 156 | 46 | 86 | 0 | 16 | 128 | 0 | 2 | 0 | -12 | -149 | 273
3 | 22 | 10 | 263 | 156 | 45 | 87 | 0 | 16 | 151 | -25 | 2 | -1 | -12 | -156 | 263
3 | 22 | 11 | 260 | 156 | 44 | 87 | 0 | 16 | 151 | -25 | 2 | -2 | -12 | -157 | 260
3 | 22 | 12 | 256 | 156 | 44 | 88 | 0 | 16 | 148 | 0 | 2 | 0 | -12 | -186 | 256
3 | 22 | 13 | 249 | 156 | 43 | 87 | 0 | 16 | 127 | 0 | 2 | 0 | 0 | -182 | 249
3 | 22 | 14 | 245 | 156 | 43 | 88 | 0 | 16 | 102 | 0 | 2 | 0 | -9 | -153 | 245
3 | 22 | 15 | 250 | 156 | 43 | 87 | 0 | 16 | 67 | 0 | 2 | 0 | 0 | -121 | 250
3 | 22 | 16 | 260 | 156 | 44 | 88 | 0 | 16 | 37 | 0 | 2 | 0 | 0 | -83 | 260
3 | 22 | 17 | 279 | 156 | 47 | 92 | 0 | 16 | 8 | 0 | 3 | 0 | 11 | -54 | 279
3 | 22 | 18 | 295 | 156 | 49 | 94 | 0 | 16 | 0 | 0 | 9 | 0 | 0 | -29 | 295
3 | 22 | 19 | 294 | 156 | 49 | 94 | 0 | 16 | 0 | 0 | 12 | 0 | 0 | -33 | 294
3 | 22 | 20 | 290 | 156 | 49 | 94 | 0 | 16 | 0 | 0 | 11 | 0 | 0 | -36 | 290
3 | 22 | 21 | 278 | 156 | 47 | 92 | 0 | 16 | 0 | 0 | 8 | 0 | 11 | -52 | 278
3 | 22 | 22 | 271 | 156 | 46 | 90 | 0 | 16 | 0 | 0 | 8 | 0 | 0 | -45 | 271
3 | 22 | 23 | 265 | 156 | 45 | 88 | 0 | 16 | 0 | 0 | 5 | 0 | 0 | -45 | 265
3 | 23 | 0 | 257 | 156 | 44 | 92 | 0 | 16 | 0 | 0 | 10 | 0 | 0 | -61 | 257
3 | 23 | 1 | 266 | 156 | 45 | 94 | 0 | 16 | 0 | 0 | 9 | 0 | 11 | -65 | 266
3 | 23 | 2 | 286 | 156 | 48 | 106 | 0 | 16 | 0 | 0 | 8 | 0 | 5 | -53 | 286
3 | 23 | 3 | 304 | 156 | 51 | 112 | 0 | 16 | 0 | 0 | 9 | 0 | 0 | -40 | 304
3 | 23 | 4 | 314 | 156 | 52 | 118 | 0 | 16 | 0 | 0 | 9 | 0 | 0 | -37 | 314
3 | 23 | 5 | 319 | 156 | 53 | 118 | 0 | 16 | 0 | 0 | 7 | 0 | 0 | -31 | 319
3 | 23 | 6 | 321 | 156 | 54 | 114 | 0 | 16 | 7 | 0 | 5 | 0 | 0 | -31 | 321
3 | 23 | 7 | 325 | 156 | 54 | 101 | 0 | 16 | 32 | 0 | 4 | 0 | 0 | -38 | 325
3 | 23 | 8 | 349 | 156 | 58 | 97 | 0 | 16 | 62 | 0 | 3 | 0 | 0 | -43 | 349
3 | 23 | 9 | 360 | 156 | 59 | 93 | 0 | 16 | 85 | 0 | 4 | 0 | 0 | -53 | 360
3 | 23 | 10 | 355 | 156 | 59 | 89 | 0 | 16 | 85 | 0 | 4 | 0 | 0 | -54 | 355
3 | 23 | 11 | 354 | 156 | 59 | 88 | 0 | 16 | 95 | 0 | 12 | 0 | -12 | -60 | 354
3 | 23 | 12 | 333 | 156 | 55 | 88 | 0 | 16 | 114 | 0 | 12 | 0 | -12 | -96 | 333
3 | 23 | 13 | 340 | 156 | 56 | 89 | 0 | 16 | 80 | 0 | 6 | 0 | -12 | -51 | 340
3 | 23 | 14 | 341 | 156 | 57 | 91 | 0 | 16 | 70 | 0 | 2 | 0 | -12 | -39 | 341
3 | 23 | 15 | 333 | 156 | 55 | 95 | 0 | 16 | 71 | 0 | 4 | 0 | 0 | -64 | 333
3 | 23 | 16 | 336 | 156 | 56 | 108 | 0 | 16 | 40 | 0 | 12 | 0 | 0 | -52 | 336
3 | 23 | 17 | 335 | 156 | 56 | 122 | 0 | 16 | 10 | 0 | 20 | 0 | 0 | -45 | 335
3 | 23 | 18 | 343 | 156 | 57 | 132 | 0 | 16 | 0 | 0 | 16 | 0 | 0 | -34 | 343
3 | 23 | 19 | 338 | 156 | 56 | 126 | 0 | 16 | 0 | 0 | 16 | 0 | 5 | -37 | 338
3 | 23 | 20 | 331 | 156 | 55 | 115 | 0 | 16 | 0 | 0 | 13 | 0 | 0 | -24 | 331
3 | 23 | 21 | 322 | 156 | 54 | 109 | 0 | 16 | 0 | 0 | 20 | 0 | 0 | -33 | 322
3 | 23 | 22 | 314 | 156 | 52 | 105 | 0 | 16 | 0 | 0 | 14 | 0 | 11 | -40 | 314
3 | 23 | 23 | 304 | 156 | 51 | 100 | 0 | 16 | 0 | 0 | 14 | 0 | 0 | -33 | 304
3 | 24 | 0 | 291 | 156 | 49 | 94 | 0 | 16 | 0 | 0 | 12 | 0 | 0 | -36 | 291
3 | 24 | 1 | 298 | 156 | 50 | 96 | 0 | 16 | 0 | 0 | 14 | 0 | 0 | -34 | 298
3 | 24 | 2 | 316 | 156 | 53 | 108 | 0 | 16 | 0 | 0 | 7 | 0 | 5 | -29 | 316
3 | 24 | 3 | 331 | 156 | 55 | 113 | 0 | 16 | 0 | 0 | 5 | 0 | 0 | -14 | 331
3 | 24 | 4 | 341 | 156 | 57 | 120 | 0 | 16 | 0 | 0 | 6 | 0 | 5 | -19 | 341
3 | 24 | 5 | 346 | 156 | 57 | 119 | 0 | 16 | 0 | 0 | 5 | 0 | 0 | -7 | 346
3 | 24 | 6 | 347 | 156 | 57 | 116 | 0 | 16 | 10 | 0 | 5 | 0 | 10 | -23 | 347
3 | 24 | 7 | 340 | 156 | 56 | 102 | 0 | 16 | 43 | 0 | 3 | 0 | 0 | -36 | 340
3 | 24 | 8 | 349 | 156 | 58 | 98 | 0 | 16 | 86 | 0 | 4 | 0 | 0 | -69 | 349
3 | 24 | 9 | 352 | 156 | 58 | 94 | 0 | 16 | 122 | 0 | 11 | 0 | 0 | -105 | 352
3 | 24 | 10 | 346 | 156 | 57 | 90 | 0 | 16 | 150 | -92 | 8 | -6 | -12 | -21 | 346
3 | 24 | 11 | 340 | 156 | 56 | 89 | 0 | 16 | 151 | -117 | 8 | -8 | -12 | 1 | 340
3 | 24 | 12 | 323 | 156 | 54 | 89 | 0 | 16 | 139 | -113 | 5 | -5 | -12 | -6 | 323
3 | 24 | 13 | 328 | 156 | 55 | 90 | 0 | 16 | 130 | -105 | 9 | -9 | -12 | -2 | 328
3 | 24 | 14 | 328 | 156 | 55 | 92 | 0 | 16 | 104 | 0 | 8 | 0 | -9 | -94 | 328
3 | 24 | 15 | 327 | 156 | 54 | 97 | 0 | 16 | 76 | 0 | 8 | 0 | 0 | -80 | 327
3 | 24 | 16 | 334 | 156 | 55 | 109 | 0 | 16 | 41 | 0 | 10 | 0 | 0 | -53 | 334
3 | 24 | 17 | 335 | 156 | 56 | 124 | 0 | 16 | 11 | 0 | 14 | 0 | 0 | -42 | 335
3 | 24 | 18 | 344 | 156 | 57 | 134 | 0 | 16 | 0 | 0 | 19 | 0 | 0 | -38 | 344
3 | 24 | 19 | 342 | 156 | 57 | 127 | 0 | 16 | 0 | 0 | 23 | 0 | 0 | -37 | 342
3 | 24 | 20 | 335 | 156 | 56 | 116 | 0 | 16 | 0 | 0 | 27 | 0 | 0 | -36 | 335
3 | 24 | 21 | 326 | 156 | 54 | 110 | 0 | 16 | 0 | 0 | 33 | 0 | 0 | -43 | 326
3 | 24 | 22 | 321 | 156 | 53 | 107 | 0 | 16 | 0 | 0 | 38 | 0 | 0 | -49 | 321
3 | 24 | 23 | 310 | 156 | 52 | 101 | 0 | 16 | 0 | 0 | 40 | 0 | 0 | -55 | 310
3 | 25 | 0 | 298 | 156 | 50 | 96 | 0 | 16 | 0 | 0 | 50 | 0 | 0 | -70 | 298
3 | 25 | 1 | 306 | 156 | 51 | 97 | 0 | 16 | 0 | 0 | 52 | 0 | 0 | -66 | 306
3 | 25 | 2 | 323 | 156 | 54 | 110 | 0 | 16 | 0 | 0 | 48 | 0 | 0 | -61 | 323
3 | 25 | 3 | 339 | 156 | 56 | 115 | 0 | 16 | 0 | 0 | 44 | 0 | 0 | -48 | 339
3 | 25 | 4 | 344 | 156 | 57 | 122 | 0 | 16 | 0 | 0 | 40 | 0 | 0 | -47 | 344
3 | 25 | 5 | 346 | 156 | 57 | 121 | 0 | 16 | 0 | 0 | 35 | 0 | 0 | -39 | 346
3 | 25 | 6 | 344 | 156 | 57 | 117 | 0 | 16 | 9 | 0 | 33 | 0 | 0 | -44 | 344
3 | 25 | 7 | 335 | 156 | 56 | 104 | 0 | 16 | 37 | 0 | 29 | 0 | 0 | -63 | 335
3 | 25 | 8 | 347 | 156 | 57 | 100 | 0 | 16 | 73 | 0 | 23 | 0 | 0 | -78 | 347
3 | 25 | 9 | 359 | 156 | 59 | 96 | 0 | 16 | 76 | 0 | 15 | 0 | 0 | -59 | 359
3 | 25 | 10 | 359 | 156 | 59 | 92 | 0 | 16 | 82 | 0 | 11 | 0 | 0 | -57 | 359
3 | 25 | 11 | 352 | 156 | 58 | 91 | 0 | 16 | 94 | 0 | 9 | 0 | 0 | -72 | 352
3 | 25 | 12 | 328 | 156 | 55 | 90 | 0 | 16 | 102 | 0 | 8 | 0 | 0 | -99 | 328
3 | 25 | 13 | 337 | 156 | 56 | 92 | 0 | 16 | 96 | 0 | 5 | 0 | 0 | -84 | 337
3 | 25 | 14 | 340 | 156 | 56 | 94 | 0 | 16 | 70 | 0 | 6 | 0 | 0 | -58 | 340
3 | 25 | 15 | 342 | 156 | 57 | 98 | 0 | 16 | 39 | 0 | 8 | 0 | 0 | -32 | 342
3 | 25 | 16 | 348 | 156 | 58 | 111 | 0 | 16 | 16 | 0 | 11 | 0 | 0 | -20 | 348
3 | 25 | 17 | 346 | 156 | 57 | 125 | 0 | 16 | 4 | 0 | 22 | 0 | 0 | -34 | 346
3 | 25 | 18 | 348 | 156 | 58 | 136 | 0 | 16 | 0 | 0 | 23 | 0 | 0 | -41 | 348
3 | 25 | 19 | 340 | 156 | 56 | 129 | 0 | 16 | 0 | 0 | 20 | 0 | 0 | -37 | 340
3 | 25 | 20 | 332 | 156 | 55 | 118 | 0 | 16 | 0 | 0 | 14 | 0 | 0 | -27 | 332
3 | 25 | 21 | 321 | 156 | 54 | 112 | 0 | 16 | 0 | 0 | 11 | 0 | 0 | -28 | 321
3 | 25 | 22 | 311 | 156 | 52 | 108 | 0 | 16 | 0 | 0 | 12 | 0 | 0 | -33 | 311
3 | 25 | 23 | 299 | 156 | 50 | 103 | 0 | 16 | 0 | 0 | 16 | 0 | 0 | -42 | 299
3 | 26 | 0 | 287 | 156 | 48 | 97 | 0 | 16 | 0 | 0 | 24 | 0 | 0 | -54 | 287
3 | 26 | 1 | 291 | 156 | 49 | 99 | 0 | 16 | 0 | 0 | 25 | 0 | 0 | -54 | 291
3 | 26 | 2 | 308 | 156 | 52 | 111 | 0 | 16 | 0 | 0 | 19 | 0 | 0 | -46 | 308
3 | 26 | 3 | 324 | 156 | 54 | 116 | 0 | 16 | 0 | 0 | 17 | 0 | 0 | -35 | 324
3 | 26 | 4 | 334 | 156 | 55 | 123 | 0 | 16 | 0 | 0 | 13 | 0 | 0 | -29 | 334
3 | 26 | 5 | 332 | 156 | 55 | 122 | 0 | 16 | 0 | 0 | 12 | 0 | 0 | -29 | 332
3 | 26 | 6 | 326 | 156 | 54 | 119 | 0 | 16 | 5 | 0 | 12 | 0 | 0 | -36 | 326
3 | 26 | 7 | 327 | 156 | 54 | 106 | 0 | 16 | 21 | 0 | 8 | 0 | 0 | -34 | 327
3 | 26 | 8 | 348 | 156 | 58 | 101 | 0 | 16 | 50 | 0 | 8 | 0 | 0 | -41 | 348
3 | 26 | 9 | 360 | 156 | 59 | 98 | 0 | 16 | 63 | 0 | 13 | 0 | 0 | -45 | 360
3 | 26 | 10 | 361 | 156 | 60 | 93 | 0 | 16 | 70 | 0 | 14 | 0 | 0 | -48 | 361
3 | 26 | 11 | 356 | 156 | 59 | 92 | 0 | 16 | 71 | 0 | 16 | 0 | 0 | -54 | 356
3 | 26 | 12 | 334 | 156 | 56 | 92 | 0 | 16 | 70 | 0 | 19 | 0 | 0 | -75 | 334
3 | 26 | 13 | 343 | 156 | 57 | 93 | 0 | 16 | 80 | 0 | 14 | 0 | 0 | -73 | 343
3 | 26 | 14 | 336 | 156 | 56 | 96 | 0 | 16 | 84 | 0 | 11 | 0 | 0 | -83 | 336
3 | 26 | 15 | 329 | 156 | 55 | 100 | 0 | 16 | 74 | 0 | 9 | 0 | 0 | -81 | 329
3 | 26 | 16 | 329 | 156 | 55 | 113 | 0 | 16 | 40 | 0 | 11 | 0 | 0 | -62 | 329
3 | 26 | 17 | 327 | 156 | 54 | 127 | 0 | 16 | 11 | 0 | 10 | 0 | 0 | -47 | 327
3 | 26 | 18 | 336 | 156 | 56 | 137 | 0 | 16 | 0 | 0 | 9 | 0 | 0 | -38 | 336
3 | 26 | 19 | 333 | 156 | 55 | 130 | 0 | 16 | 0 | 0 | 4 | 0 | 7 | -35 | 333
3 | 26 | 20 | 326 | 156 | 54 | 120 | 0 | 16 | 0 | 0 | 3 | 0 | 0 | -23 | 326
3 | 26 | 21 | 316 | 156 | 53 | 114 | 0 | 16 | 0 | 0 | 4 | 0 | 0 | -27 | 316
3 | 26 | 22 | 313 | 156 | 52 | 110 | 0 | 16 | 0 | 0 | 4 | 0 | 0 | -25 | 313
3 | 26 | 23 | 302 | 156 | 51 | 104 | 0 | 16 | 0 | 0 | 4 | 0 | 0 | -29 | 302
3 | 27 | 0 | 289 | 156 | 49 | 99 | 0 | 16 | 0 | 0 | 2 | 0 | 0 | -33 | 289
3 | 27 | 1 | 293 | 156 | 49 | 101 | 0 | 16 | 0 | 0 | 1 | 0 | 0 | -30 | 293
3 | 27 | 2 | 311 | 156 | 52 | 113 | 0 | 16 | 0 | 0 | 0 | 0 | 0 | -26 | 311
3 | 27 | 3 | 328 | 156 | 55 | 118 | 0 | 16 | 0 | 0 | 0 | 0 | 11 | -28 | 328
3 | 27 | 4 | 337 | 156 | 56 | 125 | 0 | 16 | 0 | 0 | 0 | 0 | 11 | -27 | 337
3 | 27 | 5 | 340 | 156 | 56 | 124 | 0 | 16 | 0 | 0 | 3 | 0 | 11 | -26 | 340
3 | 27 | 6 | 335 | 156 | 56 | 120 | 0 | 16 | 10 | 0 | 3 | 0 | 0 | -26 | 335
3 | 27 | 7 | 321 | 156 | 54 | 107 | 0 | 16 | 45 | 0 | 2 | 0 | 0 | -59 | 321
3 | 27 | 8 | 328 | 156 | 55 | 103 | 0 | 16 | 86 | 0 | 1 | 0 | 0 | -89 | 328
3 | 27 | 9 | 334 | 156 | 56 | 99 | 0 | 16 | 108 | 0 | 1 | 0 | 0 | -102 | 334
3 | 27 | 10 | 330 | 156 | 55 | 95 | 0 | 16 | 120 | 0 | 1 | 0 | -12 | -101 | 330
3 | 27 | 11 | 327 | 156 | 54 | 94 | 0 | 16 | 133 | -30 | 1 | -1 | -12 | -84 | 327
3 | 27 | 12 | 311 | 156 | 52 | 94 | 0 | 16 | 140 | -107 | 1 | -1 | -12 | -28 | 311
3 | 27 | 13 | 314 | 156 | 52 | 95 | 0 | 16 | 135 | -10 | 1 | -1 | -12 | -118 | 314
3 | 27 | 14 | 309 | 156 | 52 | 97 | 0 | 16 | 123 | 0 | 1 | 0 | -9 | -127 | 309
3 | 27 | 15 | 303 | 156 | 51 | 101 | 0 | 16 | 97 | 0 | 1 | 0 | 0 | -119 | 303
3 | 27 | 16 | 308 | 156 | 52 | 114 | 0 | 16 | 51 | 0 | 1 | 0 | 0 | -82 | 308
3 | 27 | 17 | 311 | 156 | 52 | 129 | 0 | 16 | 13 | 0 | 1 | 0 | 0 | -56 | 311
3 | 27 | 18 | 318 | 156 | 53 | 139 | 0 | 16 | 0 | 0 | 1 | 0 | 0 | -47 | 318
3 | 27 | 19 | 316 | 156 | 53 | 132 | 0 | 16 | 0 | 0 | 1 | 0 | 0 | -42 | 316
3 | 27 | 20 | 309 | 156 | 52 | 121 | 0 | 16 | 0 | 0 | 7 | 0 | 11 | -54 | 309
3 | 27 | 21 | 304 | 156 | 51 | 115 | 0 | 16 | 0 | 0 | 11 | 0 | 0 | -45 | 304
3 | 27 | 22 | 300 | 156 | 50 | 112 | 0 | 16 | 0 | 0 | 15 | 0 | 0 | -49 | 300
3 | 27 | 23 | 291 | 156 | 49 | 106 | 0 | 16 | 0 | 0 | 18 | 0 | 0 | -54 | 291
3 | 28 | 0 | 280 | 156 | 47 | 104 | 0 | 16 | 0 | 0 | 21 | 0 | 0 | -64 | 280
3 | 28 | 1 | 283 | 156 | 48 | 108 | 0 | 16 | 0 | 0 | 19 | 0 | 0 | -64 | 283
3 | 28 | 2 | 297 | 156 | 50 | 114 | 0 | 16 | 0 | 0 | 15 | 0 | 7 | -61 | 297
3 | 28 | 3 | 315 | 156 | 53 | 120 | 0 | 16 | 0 | 0 | 16 | 0 | 0 | -46 | 315
3 | 28 | 4 | 320 | 156 | 53 | 118 | 0 | 16 | 0 | 0 | 16 | 0 | 0 | -39 | 320
3 | 28 | 5 | 318 | 156 | 53 | 111 | 0 | 16 | 0 | 0 | 11 | 0 | 11 | -40 | 318
3 | 28 | 6 | 302 | 156 | 51 | 104 | 0 | 16 | 11 | 0 | 6 | 0 | 11 | -53 | 302
3 | 28 | 7 | 283 | 156 | 48 | 98 | 0 | 16 | 49 | 0 | 4 | 0 | 0 | -88 | 283
3 | 28 | 8 | 272 | 156 | 46 | 97 | 0 | 16 | 98 | 0 | 4 | 0 | 0 | -145 | 272
3 | 28 | 9 | 267 | 156 | 45 | 96 | 0 | 16 | 140 | -114 | 3 | -3 | 0 | -72 | 267
3 | 28 | 10 | 261 | 156 | 44 | 96 | 0 | 16 | 151 | -123 | 4 | -4 | -12 | -67 | 261
3 | 28 | 11 | 258 | 156 | 44 | 97 | 0 | 16 | 151 | -123 | 6 | -6 | -12 | -71 | 258
3 | 28 | 12 | 251 | 156 | 43 | 97 | 0 | 16 | 151 | -123 | 6 | -6 | -12 | -77 | 251
3 | 28 | 13 | 252 | 156 | 43 | 97 | 0 | 16 | 145 | -117 | 7 | -7 | -12 | -76 | 252
3 | 28 | 14 | 248 | 156 | 43 | 97 | 0 | 16 | 121 | -98 | 6 | -6 | -9 | -78 | 248
3 | 28 | 15 | 248 | 156 | 43 | 97 | 0 | 16 | 75 | 0 | 2 | 0 | 0 | -141 | 248
3 | 28 | 16 | 253 | 156 | 43 | 97 | 0 | 16 | 33 | 0 | 1 | 0 | 0 | -93 | 253
3 | 28 | 17 | 263 | 156 | 45 | 102 | 0 | 16 | 9 | 0 | 2 | 0 | 0 | -67 | 263
3 | 28 | 18 | 274 | 156 | 46 | 103 | 0 | 16 | 0 | 0 | 14 | 0 | 0 | -61 | 274
3 | 28 | 19 | 272 | 156 | 46 | 103 | 0 | 16 | 0 | 0 | 16 | 0 | 11 | -76 | 272
3 | 28 | 20 | 265 | 156 | 45 | 103 | 0 | 16 | 0 | 0 | 18 | 0 | 0 | -73 | 265
3 | 28 | 21 | 257 | 156 | 44 | 102 | 0 | 16 | 0 | 0 | 18 | 0 | 0 | -79 | 257
3 | 28 | 22 | 252 | 156 | 43 | 100 | 0 | 16 | 0 | 0 | 12 | 0 | 0 | -75 | 252
3 | 28 | 23 | 246 | 156 | 43 | 98 | 0 | 16 | 0 | 0 | 11 | 0 | 0 | -78 | 246
3 | 29 | 0 | 236 | 156 | 43 | 106 | 0 | 16 | 0 | 0 | 11 | 0 | 11 | -107 | 236
3 | 29 | 1 | 240 | 156 | 43 | 110 | 0 | 16 | 0 | 0 | 9 | 0 | 0 | -94 | 240
3 | 29 | 2 | 258 | 156 | 44 | 116 | 0 | 16 | 0 | 0 | 8 | 0 | 11 | -93 | 258
3 | 29 | 3 | 276 | 156 | 47 | 121 | 0 | 16 | 0 | 0 | 6 | 0 | 0 | -70 | 276
3 | 29 | 4 | 285 | 156 | 48 | 120 | 0 | 16 | 0 | 0 | 7 | 0 | 7 | -69 | 285
3 | 29 | 5 | 282 | 156 | 47 | 113 | 0 | 16 | 0 | 0 | 8 | 0 | 0 | -58 | 282
3 | 29 | 6 | 262 | 156 | 45 | 106 | 0 | 16 | 10 | 0 | 12 | 0 | 0 | -83 | 262
3 | 29 | 7 | 246 | 156 | 43 | 100 | 0 | 16 | 38 | 0 | 9 | 0 | 0 | -116 | 246
3 | 29 | 8 | 239 | 156 | 43 | 99 | 0 | 16 | 73 | 0 | 6 | 0 | 0 | -154 | 239
3 | 29 | 9 | 240 | 156 | 43 | 98 | 0 | 16 | 104 | -85 | 8 | -8 | -12 | -80 | 240
3 | 29 | 10 | 236 | 156 | 43 | 98 | 0 | 16 | 134 | -108 | 5 | -5 | -12 | -91 | 236
3 | 29 | 11 | 237 | 156 | 43 | 98 | 0 | 16 | 151 | -123 | 6 | -6 | -12 | -92 | 237
3 | 29 | 12 | 234 | 156 | 43 | 99 | 0 | 16 | 151 | -123 | 4 | -4 | -9 | -99 | 234
3 | 29 | 13 | 229 | 156 | 43 | 98 | 0 | 16 | 151 | -123 | 1 | -1 | -12 | -100 | 229
3 | 29 | 14 | 225 | 156 | 43 | 99 | 0 | 16 | 117 | -95 | 1 | -1 | 0 | -111 | 225
3 | 29 | 15 | 226 | 156 | 43 | 98 | 0 | 16 | 77 | 0 | 1 | 0 | 0 | -165 | 226
3 | 29 | 16 | 236 | 156 | 43 | 99 | 0 | 16 | 37 | 0 | 10 | 0 | 0 | -125 | 236
3 | 29 | 17 | 253 | 156 | 43 | 103 | 0 | 16 | 10 | 0 | 21 | 0 | 0 | -96 | 253
3 | 29 | 18 | 268 | 156 | 45 | 105 | 0 | 16 | 0 | 0 | 29 | 0 | 0 | -83 | 268
3 | 29 | 19 | 268 | 156 | 45 | 105 | 0 | 16 | 0 | 0 | 34 | 0 | 0 | -88 | 268
3 | 29 | 20 | 264 | 156 | 45 | 105 | 0 | 16 | 0 | 0 | 35 | 0 | 0 | -93 | 264
3 | 29 | 21 | 255 | 156 | 43 | 104 | 0 | 16 | 0 | 0 | 40 | 0 | 7 | -111 | 255
3 | 29 | 22 | 248 | 156 | 43 | 101 | 0 | 16 | 0 | 0 | 45 | 0 | 0 | -113 | 248
3 | 29 | 23 | 241 | 156 | 43 | 99 | 0 | 16 | 0 | 0 | 42 | 0 | 0 | -115 | 241
3 | 30 | 0 | 234 | 156 | 43 | 103 | 0 | 16 | 0 | 0 | 23 | 0 | 0 | -107 | 234
3 | 30 | 1 | 241 | 156 | 43 | 105 | 0 | 16 | 0 | 0 | 8 | 0 | 11 | -98 | 241
3 | 30 | 2 | 259 | 156 | 44 | 118 | 0 | 16 | 0 | 0 | 3 | 0 | 0 | -78 | 259
3 | 30 | 3 | 275 | 156 | 46 | 123 | 0 | 16 | 0 | 0 | 8 | 0 | 0 | -74 | 275
3 | 30 | 4 | 285 | 156 | 48 | 130 | 0 | 16 | 0 | 0 | 12 | 0 | 11 | -88 | 285
3 | 30 | 5 | 289 | 156 | 49 | 129 | 0 | 16 | 0 | 0 | 12 | 0 | 11 | -84 | 289
3 | 30 | 6 | 285 | 156 | 48 | 125 | 0 | 16 | 12 | 0 | 12 | 0 | 0 | -84 | 285
3 | 30 | 7 | 282 | 156 | 48 | 112 | 0 | 16 | 43 | 0 | 10 | 0 | 0 | -103 | 282
3 | 30 | 8 | 299 | 156 | 50 | 108 | 0 | 16 | 89 | 0 | 8 | 0 | 0 | -128 | 299
3 | 30 | 9 | 306 | 156 | 51 | 104 | 0 | 16 | 132 | 0 | 9 | 0 | -9 | -153 | 306
3 | 30 | 10 | 308 | 156 | 51 | 99 | 0 | 16 | 151 | 0 | 10 | 0 | -12 | -163 | 308
3 | 30 | 11 | 307 | 156 | 51 | 98 | 0 | 16 | 151 | 0 | 6 | 0 | -12 | -159 | 307
3 | 30 | 12 | 291 | 156 | 49 | 98 | 0 | 16 | 151 | 0 | 8 | 0 | -12 | -175 | 291
3 | 30 | 13 | 299 | 156 | 50 | 100 | 0 | 16 | 137 | 0 | 12 | 0 | 0 | -172 | 299
3 | 30 | 14 | 300 | 156 | 50 | 102 | 0 | 16 | 110 | 0 | 6 | 0 | -12 | -128 | 300
3 | 30 | 15 | 298 | 156 | 50 | 106 | 0 | 16 | 77 | 0 | 5 | 0 | 0 | -112 | 298
3 | 30 | 16 | 300 | 156 | 50 | 119 | 0 | 16 | 39 | 0 | 2 | 0 | 0 | -82 | 300
3 | 30 | 17 | 297 | 156 | 50 | 134 | 0 | 16 | 9 | 0 | 2 | 0 | 0 | -70 | 297
3 | 30 | 18 | 300 | 156 | 50 | 144 | 0 | 16 | 0 | 0 | 3 | 0 | 0 | -69 | 300
3 | 30 | 19 | 293 | 156 | 49 | 137 | 0 | 16 | 0 | 0 | 16 | 0 | 0 | -81 | 293
3 | 30 | 20 | 286 | 156 | 48 | 126 | 0 | 16 | 0 | 0 | 24 | 0 | 0 | -84 | 286
3 | 30 | 21 | 280 | 156 | 47 | 120 | 0 | 16 | 0 | 0 | 26 | 0 | 0 | -85 | 280
3 | 30 | 22 | 275 | 156 | 46 | 117 | 0 | 16 | 0 | 0 | 29 | 0 | 0 | -89 | 275
3 | 30 | 23 | 265 | 156 | 45 | 111 | 0 | 16 | 0 | 0 | 31 | 0 | 0 | -94 | 265
3 | 31 | 0 | 255 | 156 | 43 | 105 | 0 | 16 | 0 | 0 | 24 | 0 | 0 | -89 | 255
3 | 31 | 1 | 260 | 156 | 44 | 107 | 0 | 16 | 0 | 0 | 13 | 0 | 9 | -85 | 260
3 | 31 | 2 | 276 | 156 | 47 | 119 | 0 | 16 | 0 | 0 | 4 | 0 | 0 | -66 | 276
3 | 31 | 3 | 291 | 156 | 49 | 124 | 0 | 16 | 0 | 0 | 2 | 0 | 0 | -56 | 291
3 | 31 | 4 | 297 | 156 | 50 | 131 | 0 | 16 | 0 | 0 | 13 | 0 | 0 | -69 | 297
3 | 31 | 5 | 295 | 156 | 50 | 130 | 0 | 16 | 0 | 0 | 30 | 0 | 0 | -87 | 295
3 | 31 | 6 | 289 | 156 | 49 | 127 | 0 | 16 | 4 | 0 | 54 | 0 | 0 | -117 | 289
3 | 31 | 7 | 291 | 156 | 49 | 114 | 0 | 16 | 18 | 0 | 68 | 0 | 0 | -130 | 291
3 | 31 | 8 | 314 | 156 | 53 | 109 | 0 | 16 | 51 | 0 | 67 | 0 | 0 | -138 | 314
3 | 31 | 9 | 322 | 156 | 54 | 105 | 0 | 16 | 70 | 0 | 68 | 0 | 0 | -147 | 322
3 | 31 | 10 | 321 | 156 | 53 | 101 | 0 | 16 | 81 | 0 | 60 | 0 | 0 | -146 | 321
3 | 31 | 11 | 320 | 156 | 53 | 100 | 0 | 16 | 100 | 0 | 57 | 0 | 0 | -162 | 320
3 | 31 | 12 | 309 | 156 | 52 | 100 | 0 | 16 | 88 | 0 | 42 | 0 | 0 | -145 | 309
3 | 31 | 13 | 321 | 156 | 53 | 101 | 0 | 16 | 83 | 0 | 39 | 0 | 0 | -127 | 321
3 | 31 | 14 | 319 | 156 | 53 | 104 | 0 | 16 | 69 | 0 | 27 | 0 | 0 | -106 | 319
3 | 31 | 15 | 317 | 156 | 53 | 108 | 0 | 16 | 39 | 0 | 14 | 0 | 0 | -69 | 317
3 | 31 | 16 | 317 | 156 | 53 | 121 | 0 | 16 | 15 | 0 | 18 | 0 | 0 | -62 | 317
3 | 31 | 17 | 313 | 156 | 52 | 135 | 0 | 16 | 4 | 0 | 22 | 0 | 0 | -72 | 313
3 | 31 | 18 | 313 | 156 | 52 | 146 | 0 | 16 | 0 | 0 | 32 | 0 | 0 | -89 | 313
3 | 31 | 19 | 306 | 156 | 51 | 139 | 0 | 16 | 0 | 0 | 54 | 0 | 0 | -110 | 306
3 | 31 | 20 | 298 | 156 | 50 | 128 | 0 | 16 | 0 | 0 | 54 | 0 | 0 | -106 | 298
3 | 31 | 21 | 292 | 156 | 49 | 122 | 0 | 16 | 0 | 0 | 30 | 0 | 11 | -92 | 292
3 | 31 | 22 | 285 | 156 | 48 | 118 | 0 | 16 | 0 | 0 | 36 | 0 | 0 | -89 | 285
3 | 31 | 23 | 276 | 156 | 47 | 112 | 0 | 16 | 0 | 0 | 27 | 0 | 0 | -82 | 276
合計（百万kWh） |  |  | 26399.11 | 13665.6 | 4898.75 | 8257.05 | 0 | 1401.6 | 2808.5 | -508.99 | 1884.21 | -180.63 | -32.72 | -5771.75 | 26421.62

## ケース②
（単位：送電端万kW）
月 | 日 | 時 | エリア需要
|  |  |  | 原子力 | 火力 | 水力 | 地熱 | バイオマス | 太陽光 |  | 風力 |  | 揚水+蓄電池 | 連系線 | 合計
[9 empty] | 制御前 | 制御量 | 制御前 | 制御量
4 | 1 | 0 | 296 | 156 | 50 | 114 | 0 | 16 | 0 | 0 | 6 | 0 | 9 | -55 | 296
4 | 1 | 1 | 299 | 156 | 50 | 116 | 0 | 16 | 0 | 0 | 7 | 0 | 0 | -46 | 299
4 | 1 | 2 | 311 | 156 | 52 | 121 | 0 | 16 | 0 | 0 | 9 | 0 | 0 | -43 | 311
4 | 1 | 3 | 319 | 156 | 53 | 127 | 0 | 16 | 0 | 0 | 16 | 0 | 0 | -49 | 319
4 | 1 | 4 | 318 | 156 | 53 | 128 | 0 | 16 | 0 | 0 | 20 | 0 | 0 | -55 | 318
4 | 1 | 5 | 320 | 156 | 53 | 129 | 0 | 16 | 0 | 0 | 17 | 0 | 0 | -51 | 320
4 | 1 | 6 | 325 | 156 | 54 | 121 | 0 | 16 | 8 | 0 | 19 | 0 | 0 | -49 | 325
4 | 1 | 7 | 326 | 156 | 54 | 110 | 0 | 16 | 25 | 0 | 16 | 0 | 0 | -51 | 326
4 | 1 | 8 | 344 | 156 | 57 | 111 | 0 | 16 | 55 | 0 | 17 | 0 | 0 | -68 | 344
4 | 1 | 9 | 354 | 156 | 59 | 109 | 0 | 16 | 87 | 0 | 25 | 0 | 0 | -98 | 354
4 | 1 | 10 | 353 | 156 | 58 | 109 | 0 | 16 | 88 | 0 | 25 | 0 | 0 | -99 | 353
4 | 1 | 11 | 347 | 156 | 57 | 107 | 0 | 16 | 73 | 0 | 20 | 0 | 0 | -82 | 347
4 | 1 | 12 | 326 | 156 | 54 | 107 | 0 | 16 | 80 | 0 | 20 | 0 | 0 | -107 | 326
4 | 1 | 13 | 335 | 156 | 56 | 107 | 0 | 16 | 82 | 0 | 22 | 0 | 0 | -104 | 335
4 | 1 | 14 | 335 | 156 | 56 | 109 | 0 | 16 | 61 | 0 | 29 | 0 | 0 | -92 | 335
4 | 1 | 15 | 331 | 156 | 55 | 111 | 0 | 16 | 43 | 0 | 35 | 0 | 0 | -85 | 331
4 | 1 | 16 | 333 | 156 | 55 | 117 | 0 | 16 | 26 | 0 | 36 | 0 | 0 | -73 | 333
4 | 1 | 17 | 329 | 156 | 55 | 122 | 0 | 16 | 9 | 0 | 33 | 0 | 0 | -62 | 329
4 | 1 | 18 | 333 | 156 | 55 | 132 | 0 | 16 | 0 | 0 | 32 | 0 | 0 | -58 | 333
4 | 1 | 19 | 326 | 156 | 54 | 127 | 0 | 16 | 0 | 0 | 35 | 0 | 0 | -62 | 326
4 | 1 | 20 | 316 | 156 | 53 | 122 | 0 | 16 | 0 | 0 | 38 | 0 | 0 | -69 | 316
4 | 1 | 21 | 307 | 156 | 51 | 120 | 0 | 16 | 0 | 0 | 20 | 0 | 0 | -56 | 307
4 | 1 | 22 | 301 | 156 | 50 | 116 | 0 | 16 | 0 | 0 | 7 | 0 | 0 | -44 | 301
4 | 1 | 23 | 293 | 156 | 49 | 116 | 0 | 16 | 0 | 0 | 6 | 0 | 0 | -50 | 293
4 | 2 | 0 | 285 | 156 | 48 | 116 | 0 | 16 | 0 | 0 | 0 | 0 | 11 | -62 | 285
4 | 2 | 1 | 287 | 156 | 48 | 118 | 0 | 16 | 0 | 0 | 0 | 0 | 0 | -51 | 287
4 | 2 | 2 | 299 | 156 | 50 | 122 | 0 | 16 | 0 | 0 | 0 | 0 | 0 | -45 | 299
4 | 2 | 3 | 311 | 156 | 52 | 129 | 0 | 16 | 0 | 0 | 0 | 0 | 0 | -42 | 311
4 | 2 | 4 | 314 | 156 | 52 | 129 | 0 | 16 | 0 | 0 | 0 | 0 | 0 | -39 | 314
4 | 2 | 5 | 317 | 156 | 53 | 130 | 0 | 16 | 0 | 0 | 0 | 0 | 0 | -38 | 317
4 | 2 | 6 | 313 | 156 | 52 | 123 | 0 | 16 | 10 | 0 | 0 | 0 | 0 | -44 | 313
4 | 2 | 7 | 310 | 156 | 52 | 111 | 0 | 16 | 37 | 0 | 0 | 0 | 0 | -62 | 310
4 | 2 | 8 | 327 | 156 | 54 | 112 | 0 | 16 | 61 | 0 | 0 | 0 | 0 | -72 | 327
4 | 2 | 9 | 335 | 156 | 56 | 111 | 0 | 16 | 83 | 0 | 1 | 0 | 0 | -88 | 335
4 | 2 | 10 | 327 | 156 | 54 | 111 | 0 | 16 | 113 | 0 | 1 | 0 | -12 | -112 | 327
4 | 2 | 11 | 324 | 156 | 54 | 109 | 0 | 16 | 133 | 0 | 4 | 0 | -12 | -136 | 324
4 | 2 | 12 | 309 | 156 | 52 | 109 | 0 | 16 | 152 | 0 | 3 | 0 | -12 | -167 | 309
4 | 2 | 13 | 315 | 156 | 53 | 109 | 0 | 16 | 144 | 0 | 8 | 0 | -12 | -159 | 315
4 | 2 | 14 | 312 | 156 | 52 | 111 | 0 | 16 | 111 | 0 | 11 | 0 | 0 | -145 | 312
4 | 2 | 15 | 309 | 156 | 52 | 112 | 0 | 16 | 71 | 0 | 8 | 0 | 0 | -106 | 309
4 | 2 | 16 | 313 | 156 | 52 | 119 | 0 | 16 | 24 | 0 | 6 | 0 | 0 | -60 | 313
4 | 2 | 17 | 314 | 156 | 52 | 124 | 0 | 16 | 5 | 0 | 8 | 0 | 0 | -47 | 314
4 | 2 | 18 | 317 | 156 | 53 | 134 | 0 | 16 | 0 | 0 | 9 | 0 | 11 | -62 | 317
4 | 2 | 19 | 313 | 156 | 52 | 129 | 0 | 16 | 0 | 0 | 10 | 0 | 0 | -50 | 313
4 | 2 | 20 | 305 | 156 | 51 | 124 | 0 | 16 | 0 | 0 | 13 | 0 | 0 | -55 | 305
4 | 2 | 21 | 298 | 156 | 50 | 122 | 0 | 16 | 0 | 0 | 8 | 0 | 0 | -54 | 298
4 | 2 | 22 | 291 | 156 | 49 | 118 | 0 | 16 | 0 | 0 | 11 | 0 | 11 | -70 | 291
4 | 2 | 23 | 284 | 156 | 48 | 118 | 0 | 16 | 0 | 0 | 9 | 0 | 0 | -63 | 284
4 | 3 | 0 | 275 | 156 | 47 | 117 | 0 | 16 | 0 | 0 | 13 | 0 | 0 | -74 | 275
4 | 3 | 1 | 280 | 156 | 47 | 120 | 0 | 16 | 0 | 0 | 10 | 0 | 11 | -80 | 280
4 | 3 | 2 | 291 | 156 | 49 | 124 | 0 | 16 | 0 | 0 | 12 | 0 | 0 | -66 | 291
4 | 3 | 3 | 302 | 156 | 51 | 130 | 0 | 16 | 0 | 0 | 15 | 0 | 0 | -66 | 302
4 | 3 | 4 | 306 | 156 | 51 | 131 | 0 | 16 | 0 | 0 | 17 | 0 | 0 | -65 | 306
4 | 3 | 5 | 305 | 156 | 51 | 132 | 0 | 16 | 0 | 0 | 15 | 0 | 0 | -65 | 305
4 | 3 | 6 | 302 | 156 | 51 | 124 | 0 | 16 | 7 | 0 | 14 | 0 | 0 | -66 | 302
4 | 3 | 7 | 303 | 156 | 51 | 113 | 0 | 16 | 37 | 0 | 14 | 0 | 0 | -84 | 303
4 | 3 | 8 | 320 | 156 | 53 | 114 | 0 | 16 | 71 | 0 | 21 | 0 | 0 | -111 | 320
4 | 3 | 9 | 326 | 156 | 54 | 112 | 0 | 16 | 79 | 0 | 26 | 0 | 0 | -117 | 326
4 | 3 | 10 | 327 | 156 | 54 | 112 | 0 | 16 | 111 | 0 | 21 | 0 | -8 | -135 | 327
4 | 3 | 11 | 327 | 156 | 54 | 110 | 0 | 16 | 103 | 0 | 13 | 0 | -12 | -113 | 327
4 | 3 | 12 | 310 | 156 | 52 | 110 | 0 | 16 | 94 | -60 | 14 | -14 | -12 | -30 | 326
4 | 3 | 13 | 319 | 156 | 53 | 110 | 0 | 16 | 78 | -8 | 19 | -16 | -12 | -77 | 319
4 | 3 | 14 | 319 | 156 | 53 | 112 | 0 | 16 | 76 | 0 | 23 | 0 | -12 | -105 | 319
4 | 3 | 15 | 314 | 156 | 52 | 114 | 0 | 16 | 67 | 0 | 17 | 0 | 0 | -108 | 314
4 | 3 | 16 | 317 | 156 | 53 | 120 | 0 | 16 | 34 | 0 | 11 | 0 | 0 | -73 | 317
4 | 3 | 17 | 314 | 156 | 52 | 125 | 0 | 16 | 10 | 0 | 14 | 0 | 0 | -59 | 314
4 | 3 | 18 | 320 | 156 | 53 | 135 | 0 | 16 | 0 | 0 | 18 | 0 | 0 | -58 | 320
4 | 3 | 19 | 316 | 156 | 53 | 130 | 0 | 16 | 0 | 0 | 18 | 0 | 11 | -68 | 316
4 | 3 | 20 | 310 | 156 | 52 | 126 | 0 | 16 | 0 | 0 | 32 | 0 | 0 | -72 | 310
4 | 3 | 21 | 302 | 156 | 51 | 123 | 0 | 16 | 0 | 0 | 22 | 0 | 0 | -66 | 302
4 | 3 | 22 | 298 | 156 | 50 | 120 | 0 | 16 | 0 | 0 | 13 | 0 | 0 | -57 | 298
4 | 3 | 23 | 289 | 156 | 49 | 120 | 0 | 16 | 0 | 0 | 16 | 0 | 11 | -79 | 289
4 | 4 | 0 | 280 | 156 | 47 | 119 | 0 | 16 | 0 | 0 | 24 | 0 | 0 | -82 | 280
4 | 4 | 1 | 285 | 156 | 48 | 121 | 0 | 16 | 0 | 0 | 21 | 0 | 0 | -77 | 285
4 | 4 | 2 | 297 | 156 | 50 | 126 | 0 | 16 | 0 | 0 | 14 | 0 | 11 | -76 | 297
4 | 4 | 3 | 307 | 156 | 51 | 132 | 0 | 16 | 0 | 0 | 9 | 0 | 0 | -57 | 307
4 | 4 | 4 | 311 | 156 | 52 | 132 | 0 | 16 | 0 | 0 | 9 | 0 | 7 | -61 | 311
4 | 4 | 5 | 313 | 156 | 52 | 133 | 0 | 16 | 0 | 0 | 9 | 0 | 0 | -53 | 313
4 | 4 | 6 | 310 | 156 | 52 | 126 | 0 | 16 | 9 | 0 | 4 | 0 | 0 | -53 | 310
4 | 4 | 7 | 308 | 156 | 52 | 114 | 0 | 16 | 40 | 0 | 4 | 0 | 0 | -74 | 308
4 | 4 | 8 | 326 | 156 | 54 | 115 | 0 | 16 | 72 | 0 | 13 | 0 | 0 | -100 | 326
4 | 4 | 9 | 337 | 156 | 56 | 114 | 0 | 16 | 95 | 0 | 13 | 0 | -5 | -108 | 337
4 | 4 | 10 | 333 | 156 | 55 | 114 | 0 | 16 | 126 | -102 | 28 | -28 | -4 | -28 | 333
4 | 4 | 11 | 332 | 156 | 55 | 112 | 0 | 16 | 146 | -118 | 26 | -26 | -12 | -23 | 332
4 | 4 | 12 | 316 | 156 | 53 | 112 | 0 | 16 | 147 | -119 | 24 | -24 | -12 | -37 | 316
4 | 4 | 13 | 319 | 156 | 53 | 112 | 0 | 16 | 139 | -112 | 26 | -26 | -12 | -33 | 319
4 | 4 | 14 | 314 | 156 | 52 | 114 | 0 | 16 | 102 | -65 | 37 | -37 | -12 | -32 | 331
4 | 4 | 15 | 312 | 156 | 52 | 116 | 0 | 16 | 80 | 0 | 33 | 0 | 0 | -141 | 312
4 | 4 | 16 | 312 | 156 | 52 | 122 | 0 | 16 | 45 | 0 | 26 | 0 | 0 | -105 | 312
4 | 4 | 17 | 312 | 156 | 52 | 127 | 0 | 16 | 13 | 0 | 19 | 0 | 0 | -71 | 312
4 | 4 | 18 | 317 | 156 | 53 | 137 | 0 | 16 | 0 | 0 | 18 | 0 | 0 | -63 | 317
4 | 4 | 19 | 314 | 156 | 52 | 132 | 0 | 16 | 0 | 0 | 17 | 0 | 0 | -59 | 314
4 | 4 | 20 | 306 | 156 | 51 | 127 | 0 | 16 | 0 | 0 | 10 | 0 | 0 | -54 | 306
4 | 4 | 21 | 299 | 156 | 50 | 124 | 0 | 16 | 0 | 0 | 11 | 0 | 11 | -69 | 299
4 | 4 | 22 | 295 | 156 | 50 | 121 | 0 | 16 | 0 | 0 | 6 | 0 | 0 | -54 | 295
4 | 4 | 23 | 288 | 156 | 48 | 121 | 0 | 16 | 0 | 0 | 1 | 0 | 0 | -54 | 288
4 | 5 | 0 | 279 | 156 | 47 | 123 | 0 | 16 | 0 | 0 | 2 | 0 | 0 | -65 | 279
4 | 5 | 1 | 284 | 156 | 48 | 124 | 0 | 16 | 0 | 0 | 0 | 0 | 0 | -60 | 284
4 | 5 | 2 | 296 | 156 | 50 | 126 | 0 | 16 | 0 | 0 | 2 | 0 | 7 | -61 | 296
4 | 5 | 3 | 306 | 156 | 51 | 126 | 0 | 16 | 0 | 0 | 3 | 0 | 11 | -57 | 306
4 | 5 | 4 | 310 | 156 | 52 | 132 | 0 | 16 | 0 | 0 | 2 | 0 | 11 | -59 | 310
4 | 5 | 5 | 306 | 156 | 51 | 125 | 0 | 16 | 1 | 0 | 6 | 0 | 0 | -49 | 306
4 | 5 | 6 | 298 | 156 | 50 | 120 | 0 | 16 | 21 | 0 | 6 | 0 | 0 | -71 | 298
4 | 5 | 7 | 283 | 156 | 48 | 119 | 0 | 16 | 74 | 0 | 7 | 0 | 0 | -137 | 283
4 | 5 | 8 | 280 | 156 | 47 | 120 | 0 | 16 | 126 | -103 | 6 | -5 | 0 | -83 | 280
4 | 5 | 9 | 279 | 156 | 47 | 119 | 0 | 16 | 159 | -129 | 2 | -1 | -12 | -78 | 279
4 | 5 | 10 | 277 | 156 | 47 | 119 | 0 | 16 | 159 | -129 | 1 | -1 | -12 | -79 | 277
4 | 5 | 11 | 274 | 156 | 46 | 119 | 0 | 16 | 159 | -129 | 3 | -2 | -12 | -82 | 274
4 | 5 | 12 | 267 | 156 | 45 | 115 | 0 | 16 | 159 | -129 | 1 | -1 | -12 | -83 | 267
4 | 5 | 13 | 263 | 156 | 45 | 116 | 0 | 16 | 159 | -129 | 2 | -2 | -9 | -91 | 263
4 | 5 | 14 | 259 | 156 | 44 | 116 | 0 | 16 | 110 | -70 | 4 | -3 | 0 | -93 | 280
4 | 5 | 15 | 258 | 156 | 44 | 116 | 0 | 16 | 72 | -46 | 6 | -5 | 0 | -93 | 266
4 | 5 | 16 | 263 | 156 | 45 | 116 | 0 | 16 | 32 | 0 | 13 | 0 | 0 | -115 | 263
4 | 5 | 17 | 270 | 156 | 46 | 120 | 0 | 16 | 8 | 0 | 30 | 0 | 0 | -106 | 270
4 | 5 | 18 | 278 | 156 | 47 | 122 | 0 | 16 | 0 | 0 | 28 | 0 | 0 | -91 | 278
4 | 5 | 19 | 278 | 156 | 47 | 122 | 0 | 16 | 0 | 0 | 29 | 0 | 7 | -99 | 278
4 | 5 | 20 | 274 | 156 | 46 | 123 | 0 | 16 | 0 | 0 | 38 | 0 | 0 | -105 | 274
4 | 5 | 21 | 267 | 156 | 45 | 117 | 0 | 16 | 0 | 0 | 53 | 0 | 0 | -120 | 267
4 | 5 | 22 | 263 | 156 | 45 | 120 | 0 | 16 | 0 | 0 | 46 | 0 | 11 | -131 | 263
4 | 5 | 23 | 258 | 156 | 44 | 117 | 0 | 16 | 0 | 0 | 39 | 0 | 0 | -114 | 258
4 | 6 | 0 | 250 | 156 | 43 | 124 | 0 | 16 | 0 | 0 | 46 | 0 | 0 | -135 | 250
4 | 6 | 1 | 251 | 156 | 43 | 126 | 0 | 16 | 0 | 0 | 45 | 0 | 0 | -135 | 251
4 | 6 | 2 | 265 | 156 | 45 | 128 | 0 | 16 | 0 | 0 | 45 | 0 | 0 | -125 | 265
4 | 6 | 3 | 275 | 156 | 46 | 128 | 0 | 16 | 0 | 0 | 44 | 0 | 11 | -126 | 275
4 | 6 | 4 | 278 | 156 | 47 | 134 | 0 | 16 | 0 | 0 | 64 | 0 | 0 | -139 | 278
4 | 6 | 5 | 275 | 156 | 46 | 126 | 0 | 16 | 0 | 0 | 48 | 0 | 11 | -128 | 275
4 | 6 | 6 | 262 | 156 | 45 | 121 | 0 | 16 | 5 | 0 | 35 | 0 | 0 | -116 | 262
4 | 6 | 7 | 254 | 156 | 43 | 120 | 0 | 16 | 25 | 0 | 52 | 0 | 0 | -158 | 254
4 | 6 | 8 | 257 | 156 | 44 | 122 | 0 | 16 | 51 | 0 | 69 | 0 | 0 | -201 | 257
4 | 6 | 9 | 261 | 156 | 44 | 120 | 0 | 16 | 42 | 0 | 68 | 0 | 0 | -185 | 261
4 | 6 | 10 | 257 | 156 | 44 | 120 | 0 | 16 | 99 | -42 | 54 | -45 | 0 | -145 | 257
4 | 6 | 11 | 256 | 156 | 44 | 120 | 0 | 16 | 143 | -55 | 51 | -42 | -12 | -165 | 256
4 | 6 | 12 | 250 | 156 | 43 | 117 | 0 | 16 | 134 | -64 | 33 | -27 | -12 | -146 | 250
4 | 6 | 13 | 248 | 156 | 43 | 117 | 0 | 16 | 108 | -47 | 53 | -44 | -12 | -142 | 248
4 | 6 | 14 | 244 | 156 | 43 | 117 | 0 | 16 | 81 | -30 | 72 | -60 | -12 | -139 | 244
4 | 6 | 15 | 250 | 156 | 43 | 117 | 0 | 16 | 47 | -20 | 28 | -23 | -9 | -105 | 250
4 | 6 | 16 | 259 | 156 | 44 | 117 | 0 | 16 | 14 | 0 | 4 | 0 | 0 | -92 | 259
4 | 6 | 17 | 269 | 156 | 46 | 121 | 0 | 16 | 5 | 0 | 20 | 0 | 0 | -95 | 269
4 | 6 | 18 | 276 | 156 | 47 | 123 | 0 | 16 | 0 | 0 | 24 | 0 | 0 | -90 | 276
4 | 6 | 19 | 276 | 156 | 47 | 123 | 0 | 16 | 0 | 0 | 21 | 0 | 0 | -87 | 276
4 | 6 | 20 | 271 | 156 | 46 | 124 | 0 | 16 | 0 | 0 | 23 | 0 | 0 | -94 | 271
4 | 6 | 21 | 266 | 156 | 45 | 118 | 0 | 16 | 0 | 0 | 15 | 0 | 11 | -95 | 266
4 | 6 | 22 | 260 | 156 | 44 | 121 | 0 | 16 | 0 | 0 | 17 | 0 | 11 | -105 | 260
4 | 6 | 23 | 255 | 156 | 43 | 118 | 0 | 16 | 0 | 0 | 15 | 0 | 0 | -93 | 255
4 | 7 | 0 | 249 | 156 | 43 | 123 | 0 | 16 | 0 | 0 | 14 | 0 | 0 | -103 | 249
4 | 7 | 1 | 255 | 156 | 43 | 125 | 0 | 16 | 0 | 0 | 14 | 0 | 0 | -99 | 255
4 | 7 | 2 | 268 | 156 | 45 | 130 | 0 | 16 | 0 | 0 | 13 | 0 | 0 | -92 | 268
4 | 7 | 3 | 282 | 156 | 47 | 136 | 0 | 16 | 0 | 0 | 10 | 0 | 7 | -90 | 282
4 | 7 | 4 | 290 | 156 | 49 | 136 | 0 | 16 | 0 | 0 | 13 | 0 | 0 | -80 | 290
4 | 7 | 5 | 293 | 156 | 49 | 137 | 0 | 16 | 1 | 0 | 12 | 0 | 11 | -89 | 293
4 | 7 | 6 | 291 | 156 | 49 | 130 | 0 | 16 | 15 | 0 | 13 | 0 | 0 | -88 | 291
4 | 7 | 7 | 291 | 156 | 49 | 118 | 0 | 16 | 53 | 0 | 11 | 0 | 0 | -112 | 291
4 | 7 | 8 | 304 | 156 | 51 | 119 | 0 | 16 | 108 | -69 | 16 | -16 | 0 | -60 | 321
4 | 7 | 9 | 312 | 156 | 52 | 118 | 0 | 16 | 150 | -122 | 18 | -18 | -12 | -46 | 312
4 | 7 | 10 | 316 | 156 | 53 | 118 | 0 | 16 | 159 | -129 | 12 | -12 | 0 | -57 | 316
4 | 7 | 11 | 318 | 156 | 53 | 116 | 0 | 16 | 154 | -125 | 9 | -9 | -10 | -42 | 318
4 | 7 | 12 | 300 | 156 | 50 | 116 | 0 | 16 | 138 | -112 | 11 | -11 | -12 | -52 | 300
4 | 7 | 13 | 304 | 156 | 51 | 116 | 0 | 16 | 143 | -116 | 11 | -11 | -11 | -51 | 304
4 | 7 | 14 | 303 | 156 | 51 | 118 | 0 | 16 | 124 | -100 | 9 | -9 | -12 | -50 | 303
4 | 7 | 15 | 300 | 156 | 50 | 120 | 0 | 16 | 106 | 0 | 5 | 0 | 0 | -153 | 300
4 | 7 | 16 | 300 | 156 | 50 | 126 | 0 | 16 | 56 | 0 | 3 | 0 | 0 | -107 | 300
4 | 7 | 17 | 299 | 156 | 50 | 131 | 0 | 16 | 17 | 0 | 2 | 0 | 0 | -73 | 299
4 | 7 | 18 | 302 | 156 | 51 | 141 | 0 | 16 | 0 | 0 | 2 | 0 | 9 | -73 | 302
4 | 7 | 19 | 301 | 156 | 50 | 136 | 0 | 16 | 0 | 0 | 2 | 0 | 0 | -59 | 301
4 | 7 | 20 | 297 | 156 | 50 | 131 | 0 | 16 | 0 | 0 | 5 | 0 | 11 | -72 | 297
4 | 7 | 21 | 291 | 156 | 49 | 128 | 0 | 16 | 0 | 0 | 7 | 0 | 0 | -65 | 291
4 | 7 | 22 | 288 | 156 | 48 | 125 | 0 | 16 | 0 | 0 | 15 | 0 | 0 | -72 | 288
4 | 7 | 23 | 280 | 156 | 47 | 125 | 0 | 16 | 0 | 0 | 20 | 0 | 0 | -84 | 280
4 | 8 | 0 | 274 | 156 | 46 | 124 | 0 | 16 | 0 | 0 | 22 | 0 | 9 | -99 | 274
4 | 8 | 1 | 279 | 156 | 47 | 126 | 0 | 16 | 0 | 0 | 31 | 0 | 0 | -97 | 279
4 | 8 | 2 | 292 | 156 | 49 | 131 | 0 | 16 | 0 | 0 | 34 | 0 | 0 | -94 | 292
4 | 8 | 3 | 301 | 156 | 50 | 137 | 0 | 16 | 0 | 0 | 31 | 0 | 0 | -89 | 301
4 | 8 | 4 | 307 | 156 | 51 | 137 | 0 | 16 | 0 | 0 | 34 | 0 | 11 | -98 | 307
4 | 8 | 5 | 310 | 156 | 52 | 138 | 0 | 16 | 1 | 0 | 37 | 0 | 0 | -90 | 310
4 | 8 | 6 | 307 | 156 | 51 | 131 | 0 | 16 | 20 | 0 | 38 | 0 | 0 | -105 | 307
4 | 8 | 7 | 300 | 156 | 50 | 119 | 0 | 16 | 63 | 0 | 25 | 0 | 0 | -129 | 300
4 | 8 | 8 | 307 | 156 | 51 | 120 | 0 | 16 | 105 | 0 | 30 | 0 | 0 | -171 | 307
4 | 8 | 9 | 313 | 156 | 52 | 119 | 0 | 16 | 124 | -100 | 35 | -35 | -9 | -45 | 313
4 | 8 | 10 | 314 | 156 | 52 | 119 | 0 | 16 | 117 | -75 | 32 | -32 | -12 | -39 | 334
4 | 8 | 11 | 310 | 156 | 52 | 117 | 0 | 16 | 81 | -52 | 28 | -28 | -12 | -34 | 324
4 | 8 | 12 | 300 | 156 | 50 | 117 | 0 | 16 | 55 | -35 | 52 | -52 | -12 | -38 | 309
4 | 8 | 13 | 314 | 156 | 52 | 117 | 0 | 16 | 25 | -16 | 81 | -81 | -12 | -20 | 318
4 | 8 | 14 | 314 | 156 | 52 | 119 | 0 | 16 | 16 | 0 | 72 | 0 | 0 | -117 | 314
4 | 8 | 15 | 314 | 156 | 52 | 121 | 0 | 16 | 19 | 0 | 74 | 0 | 0 | -124 | 314
4 | 8 | 16 | 315 | 156 | 53 | 127 | 0 | 16 | 12 | 0 | 84 | 0 | 0 | -133 | 315
4 | 8 | 17 | 312 | 156 | 52 | 132 | 0 | 16 | 4 | 0 | 79 | 0 | 0 | -127 | 312
4 | 8 | 18 | 312 | 156 | 52 | 142 | 0 | 16 | 0 | 0 | 72 | 0 | 0 | -126 | 312
4 | 8 | 19 | 307 | 156 | 51 | 137 | 0 | 16 | 0 | 0 | 79 | 0 | 0 | -132 | 307
4 | 8 | 20 | 300 | 156 | 50 | 132 | 0 | 16 | 0 | 0 | 84 | 0 | 7 | -145 | 300
4 | 8 | 21 | 293 | 156 | 49 | 130 | 0 | 16 | 0 | 0 | 81 | 0 | 0 | -139 | 293
4 | 8 | 22 | 289 | 156 | 49 | 126 | 0 | 16 | 0 | 0 | 78 | 0 | 0 | -136 | 289
4 | 8 | 23 | 280 | 156 | 47 | 126 | 0 | 16 | 0 | 0 | 79 | 0 | 0 | -144 | 280
4 | 9 | 0 | 272 | 156 | 46 | 125 | 0 | 16 | 0 | 0 | 76 | 0 | 0 | -147 | 272
4 | 9 | 1 | 276 | 156 | 47 | 127 | 0 | 16 | 0 | 0 | 74 | 0 | 11 | -155 | 276
4 | 9 | 2 | 288 | 156 | 49 | 132 | 0 | 16 | 0 | 0 | 63 | 0 | 11 | -139 | 288
4 | 9 | 3 | 299 | 156 | 50 | 138 | 0 | 16 | 0 | 0 | 53 | 0 | 0 | -114 | 299
4 | 9 | 4 | 303 | 156 | 51 | 138 | 0 | 16 | 0 | 0 | 36 | 0 | 11 | -105 | 303
4 | 9 | 5 | 305 | 156 | 51 | 139 | 0 | 16 | 0 | 0 | 30 | 0 | 0 | -87 | 305
4 | 9 | 6 | 302 | 156 | 51 | 132 | 0 | 16 | 10 | 0 | 11 | 0 | 0 | -74 | 302
4 | 9 | 7 | 300 | 156 | 50 | 120 | 0 | 16 | 46 | 0 | 5 | 0 | 0 | -93 | 300
4 | 9 | 8 | 315 | 156 | 53 | 122 | 0 | 16 | 97 | -62 | 2 | -1 | 0 | -50 | 333
4 | 9 | 9 | 318 | 156 | 53 | 120 | 0 | 16 | 141 | -114 | 1 | -1 | 0 | -54 | 318
4 | 9 | 10 | 314 | 156 | 52 | 120 | 0 | 16 | 159 | -129 | 2 | -2 | -12 | -48 | 314
4 | 9 | 11 | 313 | 156 | 52 | 118 | 0 | 16 | 159 | -129 | 3 | -3 | -9 | -50 | 313
4 | 9 | 12 | 299 | 156 | 50 | 118 | 0 | 16 | 159 | -129 | 4 | -4 | -12 | -59 | 299
4 | 9 | 13 | 302 | 156 | 51 | 118 | 0 | 16 | 159 | -129 | 2 | -2 | -12 | -57 | 302
4 | 9 | 14 | 300 | 156 | 50 | 120 | 0 | 16 | 147 | -119 | 6 | -5 | -12 | -59 | 300
4 | 9 | 15 | 297 | 156 | 50 | 122 | 0 | 16 | 115 | -37 | 13 | -10 | 0 | -128 | 297
4 | 9 | 16 | 299 | 156 | 50 | 128 | 0 | 16 | 56 | 0 | 12 | 0 | 0 | -119 | 299
4 | 9 | 17 | 297 | 156 | 50 | 133 | 0 | 16 | 14 | 0 | 22 | 0 | 0 | -94 | 297
4 | 9 | 18 | 302 | 156 | 51 | 143 | 0 | 16 | 0 | 0 | 24 | 0 | 0 | -88 | 302
4 | 9 | 19 | 301 | 156 | 50 | 138 | 0 | 16 | 0 | 0 | 19 | 0 | 0 | -78 | 301
4 | 9 | 20 | 296 | 156 | 50 | 133 | 0 | 16 | 0 | 0 | 19 | 0 | 10 | -88 | 296
4 | 9 | 21 | 290 | 156 | 49 | 131 | 0 | 16 | 0 | 0 | 18 | 0 | 11 | -91 | 290
4 | 9 | 22 | 287 | 156 | 48 | 127 | 0 | 16 | 0 | 0 | 20 | 0 | 0 | -80 | 287
4 | 9 | 23 | 279 | 156 | 47 | 127 | 0 | 16 | 0 | 0 | 22 | 0 | 0 | -89 | 279
4 | 10 | 0 | 271 | 156 | 46 | 126 | 0 | 16 | 0 | 0 | 34 | 0 | 0 | -107 | 271
4 | 10 | 1 | 274 | 156 | 46 | 128 | 0 | 16 | 0 | 0 | 35 | 0 | 0 | -107 | 274
4 | 10 | 2 | 288 | 156 | 48 | 133 | 0 | 16 | 0 | 0 | 26 | 0 | 0 | -91 | 288
4 | 10 | 3 | 299 | 156 | 50 | 139 | 0 | 16 | 0 | 0 | 24 | 0 | 11 | -97 | 299
4 | 10 | 4 | 302 | 156 | 51 | 140 | 0 | 16 | 0 | 0 | 43 | 0 | 0 | -104 | 302
4 | 10 | 5 | 304 | 156 | 51 | 140 | 0 | 16 | 1 | 0 | 38 | 0 | 0 | -98 | 304
4 | 10 | 6 | 300 | 156 | 50 | 133 | 0 | 16 | 12 | 0 | 34 | 0 | 0 | -101 | 300
4 | 10 | 7 | 298 | 156 | 50 | 122 | 0 | 16 | 34 | 0 | 35 | 0 | 0 | -115 | 298
4 | 10 | 8 | 314 | 156 | 52 | 123 | 0 | 16 | 38 | 0 | 26 | 0 | 0 | -97 | 314
4 | 10 | 9 | 325 | 156 | 54 | 121 | 0 | 16 | 36 | 0 | 12 | 0 | 0 | -70 | 325
4 | 10 | 10 | 320 | 156 | 53 | 121 | 0 | 16 | 71 | 0 | 13 | 0 | -12 | -98 | 320
4 | 10 | 11 | 316 | 156 | 53 | 119 | 0 | 16 | 69 | 0 | 8 | 0 | -12 | -93 | 316
4 | 10 | 12 | 305 | 156 | 51 | 119 | 0 | 16 | 45 | 0 | 14 | 0 | -12 | -84 | 305
4 | 10 | 13 | 315 | 156 | 53 | 119 | 0 | 16 | 36 | 0 | 29 | 0 | 0 | -94 | 315
4 | 10 | 14 | 316 | 156 | 53 | 121 | 0 | 16 | 20 | 0 | 17 | 0 | 0 | -67 | 316
4 | 10 | 15 | 317 | 156 | 53 | 123 | 0 | 16 | 9 | 0 | 10 | 0 | 0 | -50 | 317
4 | 10 | 16 | 319 | 156 | 53 | 129 | 0 | 16 | 6 | 0 | 10 | 0 | 11 | -62 | 319
4 | 10 | 17 | 312 | 156 | 52 | 134 | 0 | 16 | 6 | 0 | 35 | 0 | 0 | -87 | 312
4 | 10 | 18 | 313 | 156 | 52 | 144 | 0 | 16 | 0 | 0 | 51 | 0 | 0 | -106 | 313
4 | 10 | 19 | 307 | 156 | 51 | 139 | 0 | 16 | 0 | 0 | 48 | 0 | 0 | -103 | 307
4 | 10 | 20 | 299 | 156 | 50 | 134 | 0 | 16 | 0 | 0 | 18 | 0 | 11 | -86 | 299
4 | 10 | 21 | 293 | 156 | 49 | 132 | 0 | 16 | 0 | 0 | 9 | 0 | 0 | -69 | 293
4 | 10 | 22 | 290 | 156 | 49 | 128 | 0 | 16 | 0 | 0 | 31 | 0 | 0 | -90 | 290
4 | 10 | 23 | 281 | 156 | 47 | 128 | 0 | 16 | 0 | 0 | 34 | 0 | 0 | -100 | 281
4 | 11 | 0 | 273 | 156 | 46 | 127 | 0 | 16 | 0 | 0 | 28 | 0 | 0 | -100 | 273
4 | 11 | 1 | 274 | 156 | 46 | 129 | 0 | 16 | 0 | 0 | 31 | 0 | 11 | -115 | 274
4 | 11 | 2 | 287 | 156 | 48 | 134 | 0 | 16 | 0 | 0 | 8 | 0 | 0 | -75 | 287
4 | 11 | 3 | 297 | 156 | 50 | 140 | 0 | 16 | 0 | 0 | 4 | 0 | 0 | -69 | 297
4 | 11 | 4 | 300 | 156 | 50 | 140 | 0 | 16 | 0 | 0 | 9 | 0 | 0 | -71 | 300
4 | 11 | 5 | 300 | 156 | 50 | 141 | 0 | 16 | 1 | 0 | 6 | 0 | 0 | -70 | 300
4 | 11 | 6 | 294 | 156 | 49 | 134 | 0 | 16 | 9 | 0 | 4 | 0 | 0 | -74 | 294
4 | 11 | 7 | 296 | 156 | 50 | 122 | 0 | 16 | 22 | 0 | 6 | 0 | 0 | -76 | 296
4 | 11 | 8 | 310 | 156 | 52 | 124 | 0 | 16 | 38 | 0 | 4 | 0 | 0 | -80 | 310
4 | 11 | 9 | 326 | 156 | 54 | 122 | 0 | 16 | 66 | 0 | 2 | 0 | 0 | -90 | 326
4 | 11 | 10 | 322 | 156 | 54 | 122 | 0 | 16 | 83 | 0 | 2 | 0 | -12 | -99 | 322
4 | 11 | 11 | 323 | 156 | 54 | 120 | 0 | 16 | 117 | -75 | 8 | -8 | -12 | -33 | 343
4 | 11 | 12 | 302 | 156 | 51 | 120 | 0 | 16 | 113 | -72 | 6 | -5 | -12 | -50 | 323
4 | 11 | 13 | 305 | 156 | 51 | 120 | 0 | 16 | 112 | 0 | 7 | 0 | -12 | -145 | 305
4 | 11 | 14 | 302 | 156 | 51 | 122 | 0 | 16 | 84 | 0 | 11 | 0 | -9 | -129 | 302
4 | 11 | 15 | 299 | 156 | 50 | 124 | 0 | 16 | 65 | 0 | 11 | 0 | 0 | -123 | 299
4 | 11 | 16 | 301 | 156 | 50 | 130 | 0 | 16 | 36 | 0 | 11 | 0 | 0 | -98 | 301
4 | 11 | 17 | 298 | 156 | 50 | 135 | 0 | 16 | 10 | 0 | 13 | 0 | 0 | -82 | 298
4 | 11 | 18 | 301 | 156 | 50 | 145 | 0 | 16 | 0 | 0 | 13 | 0 | 0 | -79 | 301
4 | 11 | 19 | 299 | 156 | 50 | 140 | 0 | 16 | 0 | 0 | 19 | 0 | 0 | -82 | 299
4 | 11 | 20 | 293 | 156 | 49 | 135 | 0 | 16 | 0 | 0 | 19 | 0 | 0 | -82 | 293
4 | 11 | 21 | 287 | 156 | 48 | 133 | 0 | 16 | 0 | 0 | 14 | 0 | 0 | -80 | 287
4 | 11 | 22 | 283 | 156 | 48 | 129 | 0 | 16 | 0 | 0 | 10 | 0 | 11 | -87 | 283
4 | 11 | 23 | 274 | 156 | 46 | 129 | 0 | 16 | 0 | 0 | 12 | 0 | 0 | -85 | 274
4 | 12 | 0 | 267 | 156 | 45 | 131 | 0 | 16 | 0 | 0 | 8 | 0 | 0 | -89 | 267
4 | 12 | 1 | 268 | 156 | 45 | 132 | 0 | 16 | 0 | 0 | 5 | 0 | 7 | -93 | 268
4 | 12 | 2 | 277 | 156 | 47 | 134 | 0 | 16 | 0 | 0 | 5 | 0 | 0 | -81 | 277
4 | 12 | 3 | 289 | 156 | 49 | 134 | 0 | 16 | 0 | 0 | 6 | 0 | 11 | -83 | 289
4 | 12 | 4 | 291 | 156 | 49 | 140 | 0 | 16 | 0 | 0 | 7 | 0 | 0 | -77 | 291
4 | 12 | 5 | 288 | 156 | 48 | 133 | 0 | 16 | 1 | 0 | 14 | 0 | 11 | -91 | 288
4 | 12 | 6 | 273 | 156 | 46 | 127 | 0 | 16 | 13 | 0 | 16 | 0 | 0 | -101 | 273
4 | 12 | 7 | 263 | 156 | 45 | 127 | 0 | 16 | 40 | 0 | 15 | 0 | 0 | -136 | 263
4 | 12 | 8 | 266 | 156 | 45 | 128 | 0 | 16 | 73 | -46 | 10 | -10 | -12 | -81 | 279
4 | 12 | 9 | 267 | 156 | 45 | 127 | 0 | 16 | 110 | -70 | 4 | -3 | 0 | -98 | 287
4 | 12 | 10 | 268 | 156 | 45 | 127 | 0 | 16 | 159 | -129 | 7 | -6 | -9 | -98 | 268
4 | 12 | 11 | 268 | 156 | 45 | 127 | 0 | 16 | 159 | -129 | 15 | -15 | -12 | -94 | 268
4 | 12 | 12 | 263 | 156 | 45 | 123 | 0 | 16 | 159 | -129 | 28 | -28 | -12 | -95 | 263
4 | 12 | 13 | 261 | 156 | 44 | 123 | 0 | 16 | 159 | -129 | 32 | -32 | -12 | -96 | 261
4 | 12 | 14 | 255 | 156 | 43 | 123 | 0 | 16 | 143 | -116 | 27 | -27 | 0 | -110 | 255
4 | 12 | 15 | 253 | 156 | 43 | 123 | 0 | 16 | 101 | -64 | 25 | -25 | 0 | -105 | 270
4 | 12 | 16 | 255 | 156 | 43 | 124 | 0 | 16 | 52 | 0 | 33 | 0 | 0 | -169 | 255
4 | 12 | 17 | 261 | 156 | 44 | 128 | 0 | 16 | 15 | 0 | 44 | 0 | 0 | -142 | 261
4 | 12 | 18 | 268 | 156 | 45 | 129 | 0 | 16 | 1 | 0 | 46 | 0 | 11 | -136 | 268
4 | 12 | 19 | 268 | 156 | 45 | 129 | 0 | 16 | 0 | 0 | 51 | 0 | 0 | -129 | 268
4 | 12 | 20 | 266 | 156 | 45 | 131 | 0 | 16 | 0 | 0 | 50 | 0 | 0 | -132 | 266
4 | 12 | 21 | 259 | 156 | 44 | 125 | 0 | 16 | 0 | 0 | 55 | 0 | 0 | -137 | 259
4 | 12 | 22 | 257 | 156 | 44 | 127 | 0 | 16 | 0 | 0 | 54 | 0 | 7 | -147 | 257
4 | 12 | 23 | 251 | 156 | 43 | 125 | 0 | 16 | 0 | 0 | 53 | 0 | 11 | -153 | 251
4 | 13 | 0 | 243 | 156 | 43 | 132 | 0 | 16 | 0 | 0 | 48 | 0 | 11 | -163 | 243
4 | 13 | 1 | 248 | 156 | 43 | 133 | 0 | 16 | 0 | 0 | 44 | 0 | 0 | -144 | 248
4 | 13 | 2 | 258 | 156 | 44 | 135 | 0 | 16 | 0 | 0 | 55 | 0 | 0 | -148 | 258
4 | 13 | 3 | 268 | 156 | 45 | 135 | 0 | 16 | 0 | 0 | 38 | 0 | 0 | -122 | 268
4 | 13 | 4 | 272 | 156 | 46 | 141 | 0 | 16 | 0 | 0 | 27 | 0 | 0 | -114 | 272
4 | 13 | 5 | 266 | 156 | 45 | 134 | 0 | 16 | 0 | 0 | 28 | 0 | 0 | -113 | 266
4 | 13 | 6 | 254 | 156 | 43 | 128 | 0 | 16 | 3 | 0 | 45 | 0 | 0 | -137 | 254
4 | 13 | 7 | 249 | 156 | 43 | 128 | 0 | 16 | 7 | 0 | 71 | 0 | -12 | -160 | 249
4 | 13 | 8 | 253 | 156 | 43 | 129 | 0 | 16 | 14 | 0 | 75 | 0 | -12 | -168 | 253
4 | 13 | 9 | 258 | 156 | 44 | 128 | 0 | 16 | 20 | 0 | 75 | 0 | 0 | -181 | 258
4 | 13 | 10 | 258 | 156 | 44 | 128 | 0 | 16 | 24 | 0 | 71 | 0 | -9 | -172 | 258
4 | 13 | 11 | 257 | 156 | 44 | 128 | 0 | 16 | 41 | 0 | 64 | 0 | -12 | -180 | 257
4 | 13 | 12 | 256 | 156 | 44 | 124 | 0 | 16 | 47 | 0 | 54 | 0 | -12 | -173 | 256
4 | 13 | 13 | 253 | 156 | 43 | 124 | 0 | 16 | 44 | 0 | 50 | 0 | 0 | -180 | 253
4 | 13 | 14 | 253 | 156 | 43 | 124 | 0 | 16 | 24 | 0 | 82 | 0 | 0 | -192 | 253
4 | 13 | 15 | 257 | 156 | 44 | 124 | 0 | 16 | 22 | 0 | 86 | 0 | 0 | -191 | 257
4 | 13 | 16 | 264 | 156 | 45 | 124 | 0 | 16 | 10 | 0 | 81 | 0 | 0 | -168 | 264
4 | 13 | 17 | 274 | 156 | 46 | 128 | 0 | 16 | 3 | 0 | 58 | 0 | 0 | -133 | 274
4 | 13 | 18 | 283 | 156 | 48 | 130 | 0 | 16 | 0 | 0 | 62 | 0 | 0 | -129 | 283
4 | 13 | 19 | 282 | 156 | 48 | 130 | 0 | 16 | 0 | 0 | 32 | 0 | 0 | -100 | 282
4 | 13 | 20 | 276 | 156 | 47 | 132 | 0 | 16 | 0 | 0 | 20 | 0 | 0 | -95 | 276
4 | 13 | 21 | 269 | 156 | 45 | 125 | 0 | 16 | 0 | 0 | 6 | 0 | 0 | -79 | 269
4 | 13 | 22 | 263 | 156 | 45 | 128 | 0 | 16 | 0 | 0 | 5 | 0 | 7 | -94 | 263
4 | 13 | 23 | 257 | 156 | 44 | 126 | 0 | 16 | 0 | 0 | 5 | 0 | 11 | -101 | 257
4 | 14 | 0 | 251 | 156 | 43 | 129 | 0 | 16 | 0 | 0 | 3 | 0 | 0 | -96 | 251
4 | 14 | 1 | 254 | 156 | 43 | 132 | 0 | 16 | 0 | 0 | 2 | 0 | 0 | -95 | 254
4 | 14 | 2 | 267 | 156 | 45 | 136 | 0 | 16 | 0 | 0 | 16 | 0 | 11 | -113 | 267
4 | 14 | 3 | 280 | 156 | 47 | 142 | 0 | 16 | 0 | 0 | 25 | 0 | 0 | -106 | 280
4 | 14 | 4 | 289 | 156 | 49 | 143 | 0 | 16 | 0 | 0 | 26 | 0 | 11 | -112 | 289
4 | 14 | 5 | 294 | 156 | 49 | 144 | 0 | 16 | 1 | 0 | 20 | 0 | 0 | -92 | 294
4 | 14 | 6 | 292 | 156 | 49 | 136 | 0 | 16 | 25 | 0 | 20 | 0 | 0 | -110 | 292
4 | 14 | 7 | 287 | 156 | 48 | 125 | 0 | 16 | 80 | 0 | 8 | 0 | 0 | -146 | 287
4 | 14 | 8 | 301 | 156 | 50 | 126 | 0 | 16 | 135 | 0 | 2 | 0 | 0 | -184 | 301
4 | 14 | 9 | 310 | 156 | 52 | 124 | 0 | 16 | 159 | -129 | 0 | 0 | -9 | -59 | 310
4 | 14 | 10 | 313 | 156 | 52 | 124 | 0 | 16 | 159 | -129 | 3 | -3 | -12 | -53 | 313
4 | 14 | 11 | 313 | 156 | 52 | 122 | 0 | 16 | 159 | -129 | 6 | -5 | -12 | -52 | 313
4 | 14 | 12 | 298 | 156 | 50 | 122 | 0 | 16 | 159 | -129 | 7 | -6 | -12 | -65 | 298
4 | 14 | 13 | 303 | 156 | 51 | 122 | 0 | 16 | 159 | -129 | 6 | -5 | -12 | -61 | 303
4 | 14 | 14 | 301 | 156 | 50 | 124 | 0 | 16 | 152 | -123 | 6 | -5 | 0 | -75 | 301
4 | 14 | 15 | 298 | 156 | 50 | 126 | 0 | 16 | 106 | 0 | 9 | 0 | 0 | -165 | 298
4 | 14 | 16 | 300 | 156 | 50 | 132 | 0 | 16 | 32 | 0 | 12 | 0 | 0 | -98 | 300
4 | 14 | 17 | 299 | 156 | 50 | 137 | 0 | 16 | 5 | 0 | 22 | 0 | 11 | -98 | 299
4 | 14 | 18 | 301 | 156 | 50 | 147 | 0 | 16 | 0 | 0 | 31 | 0 | 9 | -108 | 301
4 | 14 | 19 | 299 | 156 | 50 | 142 | 0 | 16 | 0 | 0 | 34 | 0 | 0 | -99 | 299
4 | 14 | 20 | 292 | 156 | 49 | 138 | 0 | 16 | 0 | 0 | 42 | 0 | 0 | -109 | 292
4 | 14 | 21 | 286 | 156 | 48 | 135 | 0 | 16 | 0 | 0 | 23 | 0 | 0 | -92 | 286
4 | 14 | 22 | 279 | 156 | 47 | 132 | 0 | 16 | 0 | 0 | 11 | 0 | 0 | -83 | 279
4 | 14 | 23 | 272 | 156 | 46 | 132 | 0 | 16 | 0 | 0 | 10 | 0 | 0 | -88 | 272
4 | 15 | 0 | 263 | 156 | 45 | 130 | 0 | 16 | 0 | 0 | 20 | 0 | 0 | -104 | 263
4 | 15 | 1 | 267 | 156 | 45 | 132 | 0 | 16 | 0 | 0 | 30 | 0 | 11 | -123 | 267
4 | 15 | 2 | 279 | 156 | 47 | 137 | 0 | 16 | 0 | 0 | 33 | 0 | 0 | -110 | 279
4 | 15 | 3 | 291 | 156 | 49 | 143 | 0 | 16 | 0 | 0 | 30 | 0 | 0 | -103 | 291
4 | 15 | 4 | 297 | 156 | 50 | 143 | 0 | 16 | 0 | 0 | 41 | 0 | 0 | -109 | 297
4 | 15 | 5 | 299 | 156 | 50 | 144 | 0 | 16 | 0 | 0 | 67 | 0 | 0 | -134 | 299
4 | 15 | 6 | 296 | 156 | 50 | 137 | 0 | 16 | 5 | 0 | 55 | 0 | 9 | -132 | 296
4 | 15 | 7 | 299 | 156 | 50 | 125 | 0 | 16 | 15 | 0 | 76 | 0 | 0 | -139 | 299
4 | 15 | 8 | 316 | 156 | 53 | 126 | 0 | 16 | 33 | 0 | 94 | 0 | 0 | -162 | 316
4 | 15 | 9 | 331 | 156 | 55 | 125 | 0 | 16 | 79 | 0 | 102 | 0 | 0 | -202 | 331
4 | 15 | 10 | 329 | 156 | 106 | 125 | 0 | 16 | 118 | 0 | 112 | -93 | -12 | -199 | 329
4 | 15 | 11 | 330 | 156 | 55 | 123 | 0 | 16 | 133 | -19 | 110 | -91 | -12 | -141 | 330
4 | 15 | 12 | 316 | 156 | 53 | 123 | 0 | 16 | 99 | -6 | 106 | -87 | -12 | -132 | 316
4 | 15 | 13 | 329 | 156 | 55 | 123 | 0 | 16 | 47 | 0 | 115 | 0 | -9 | -174 | 329
4 | 15 | 14 | 335 | 156 | 56 | 125 | 0 | 16 | 24 | 0 | 109 | 0 | -12 | -139 | 335
4 | 15 | 15 | 335 | 156 | 56 | 127 | 0 | 16 | 15 | 0 | 92 | 0 | 0 | -127 | 335
4 | 15 | 16 | 337 | 156 | 56 | 133 | 0 | 16 | 10 | 0 | 119 | 0 | 7 | -160 | 337
4 | 15 | 17 | 331 | 156 | 55 | 138 | 0 | 16 | 4 | 0 | 114 | 0 | 11 | -163 | 331
4 | 15 | 18 | 332 | 156 | 55 | 148 | 0 | 16 | 0 | 0 | 112 | 0 | 0 | -155 | 332
4 | 15 | 19 | 327 | 156 | 54 | 143 | 0 | 16 | 0 | 0 | 116 | 0 | 0 | -158 | 327
4 | 15 | 20 | 317 | 156 | 53 | 138 | 0 | 16 | 0 | 0 | 93 | 0 | 0 | -139 | 317
4 | 15 | 21 | 307 | 156 | 51 | 136 | 0 | 16 | 0 | 0 | 88 | 0 | 0 | -140 | 307
4 | 15 | 22 | 299 | 156 | 50 | 132 | 0 | 16 | 0 | 0 | 82 | 0 | 0 | -137 | 299
4 | 15 | 23 | 290 | 156 | 49 | 132 | 0 | 16 | 0 | 0 | 61 | 0 | 0 | -124 | 290
4 | 16 | 0 | 278 | 156 | 47 | 130 | 0 | 16 | 0 | 0 | 62 | 0 | 11 | -144 | 278
4 | 16 | 1 | 283 | 156 | 48 | 133 | 0 | 16 | 0 | 0 | 72 | 0 | 11 | -153 | 283
4 | 16 | 2 | 294 | 156 | 49 | 137 | 0 | 16 | 0 | 0 | 82 | 0 | 0 | -146 | 294
4 | 16 | 3 | 303 | 156 | 51 | 143 | 0 | 16 | 0 | 0 | 75 | 0 | 0 | -138 | 303
4 | 16 | 4 | 310 | 156 | 52 | 144 | 0 | 16 | 0 | 0 | 66 | 0 | 0 | -124 | 310
4 | 16 | 5 | 312 | 156 | 52 | 145 | 0 | 16 | 1 | 0 | 80 | 0 | 0 | -138 | 312
4 | 16 | 6 | 312 | 156 | 52 | 138 | 0 | 16 | 11 | 0 | 84 | 0 | 0 | -145 | 312
4 | 16 | 7 | 309 | 156 | 52 | 126 | 0 | 16 | 38 | 0 | 85 | 0 | 0 | -164 | 309
4 | 16 | 8 | 324 | 156 | 54 | 127 | 0 | 16 | 85 | -36 | 88 | -73 | 0 | -93 | 324
4 | 16 | 9 | 329 | 156 | 55 | 125 | 0 | 16 | 132 | -107 | 73 | -73 | 0 | -48 | 329
4 | 16 | 10 | 329 | 156 | 55 | 125 | 0 | 16 | 123 | -100 | 86 | -86 | -9 | -37 | 329
4 | 16 | 11 | 325 | 156 | 54 | 123 | 0 | 16 | 137 | -111 | 86 | -86 | -12 | -38 | 325
4 | 16 | 12 | 310 | 156 | 52 | 123 | 0 | 16 | 151 | -122 | 92 | -92 | -12 | -54 | 310
4 | 16 | 13 | 316 | 156 | 53 | 123 | 0 | 16 | 159 | -129 | 84 | -84 | -12 | -50 | 316
4 | 16 | 14 | 310 | 156 | 52 | 126 | 0 | 16 | 159 | -129 | 63 | -63 | -12 | -58 | 310
4 | 16 | 15 | 303 | 156 | 51 | 127 | 0 | 16 | 128 | -45 | 55 | -46 | 0 | -139 | 303
4 | 16 | 16 | 303 | 156 | 51 | 133 | 0 | 16 | 64 | 0 | 53 | 0 | 0 | -170 | 303
4 | 16 | 17 | 299 | 156 | 50 | 138 | 0 | 16 | 22 | 0 | 50 | 0 | 0 | -133 | 299
4 | 16 | 18 | 302 | 156 | 51 | 148 | 0 | 16 | 1 | 0 | 45 | 0 | 0 | -115 | 302
4 | 16 | 19 | 303 | 156 | 51 | 144 | 0 | 16 | 0 | 0 | 50 | 0 | 11 | -125 | 303
4 | 16 | 20 | 300 | 156 | 50 | 139 | 0 | 16 | 0 | 0 | 61 | 0 | 11 | -133 | 300
4 | 16 | 21 | 295 | 156 | 50 | 136 | 0 | 16 | 0 | 0 | 63 | 0 | 0 | -126 | 295
4 | 16 | 22 | 290 | 156 | 49 | 133 | 0 | 16 | 0 | 0 | 59 | 0 | 0 | -123 | 290
4 | 16 | 23 | 280 | 156 | 47 | 133 | 0 | 16 | 0 | 0 | 63 | 0 | 7 | -142 | 280
4 | 17 | 0 | 273 | 156 | 46 | 131 | 0 | 16 | 0 | 0 | 75 | 0 | 0 | -151 | 273
4 | 17 | 1 | 274 | 156 | 46 | 133 | 0 | 16 | 0 | 0 | 61 | 0 | 0 | -138 | 274
4 | 17 | 2 | 285 | 156 | 48 | 138 | 0 | 16 | 0 | 0 | 67 | 0 | 11 | -151 | 285
4 | 17 | 3 | 296 | 156 | 50 | 144 | 0 | 16 | 0 | 0 | 74 | 0 | 0 | -144 | 296
4 | 17 | 4 | 300 | 156 | 50 | 144 | 0 | 16 | 0 | 0 | 86 | 0 | 0 | -152 | 300
4 | 17 | 5 | 301 | 156 | 50 | 145 | 0 | 16 | 2 | 0 | 81 | 0 | 0 | -149 | 301
4 | 17 | 6 | 296 | 156 | 50 | 138 | 0 | 16 | 22 | 0 | 77 | 0 | 0 | -163 | 296
4 | 17 | 7 | 288 | 156 | 48 | 126 | 0 | 16 | 69 | 0 | 57 | 0 | 0 | -184 | 288
4 | 17 | 8 | 298 | 156 | 50 | 127 | 0 | 16 | 132 | -107 | 41 | -41 | -11 | -65 | 298
4 | 17 | 9 | 307 | 156 | 51 | 126 | 0 | 16 | 159 | -129 | 32 | -32 | 0 | -72 | 307
4 | 17 | 10 | 308 | 156 | 52 | 126 | 0 | 16 | 159 | -129 | 32 | -32 | -12 | -60 | 308
4 | 17 | 11 | 308 | 156 | 52 | 124 | 0 | 16 | 159 | -129 | 35 | -35 | -10 | -60 | 308
4 | 17 | 12 | 296 | 156 | 50 | 124 | 0 | 16 | 159 | -129 | 33 | -33 | -12 | -68 | 296
4 | 17 | 13 | 301 | 156 | 50 | 124 | 0 | 16 | 159 | -129 | 29 | -29 | -12 | -63 | 301
4 | 17 | 14 | 300 | 156 | 50 | 126 | 0 | 16 | 135 | -110 | 19 | -19 | 0 | -73 | 300
4 | 17 | 15 | 299 | 156 | 50 | 128 | 0 | 16 | 110 | 0 | 19 | 0 | 0 | -180 | 299
4 | 17 | 16 | 298 | 156 | 50 | 134 | 0 | 16 | 45 | 0 | 24 | 0 | 0 | -127 | 298
4 | 17 | 17 | 291 | 156 | 49 | 139 | 0 | 16 | 15 | 0 | 8 | 0 | 0 | -92 | 291
4 | 17 | 18 | 291 | 156 | 49 | 149 | 0 | 16 | 1 | 0 | 0 | 0 | 0 | -80 | 291
4 | 17 | 19 | 289 | 156 | 49 | 144 | 0 | 16 | 0 | 0 | 2 | 0 | 0 | -78 | 289
4 | 17 | 20 | 282 | 156 | 48 | 139 | 0 | 16 | 0 | 0 | 8 | 0 | 0 | -85 | 282
4 | 17 | 21 | 276 | 156 | 47 | 137 | 0 | 16 | 0 | 0 | 19 | 0 | 11 | -110 | 276
4 | 17 | 22 | 273 | 156 | 46 | 133 | 0 | 16 | 0 | 0 | 25 | 0 | 0 | -103 | 273
4 | 17 | 23 | 267 | 156 | 45 | 133 | 0 | 16 | 0 | 0 | 27 | 0 | 11 | -121 | 267
4 | 18 | 0 | 262 | 156 | 44 | 131 | 0 | 16 | 0 | 0 | 34 | 0 | 7 | -126 | 262
4 | 18 | 1 | 263 | 156 | 45 | 133 | 0 | 16 | 0 | 0 | 41 | 0 | 0 | -128 | 263
4 | 18 | 2 | 274 | 156 | 46 | 138 | 0 | 16 | 0 | 0 | 59 | 0 | 0 | -141 | 274
4 | 18 | 3 | 283 | 156 | 48 | 144 | 0 | 16 | 0 | 0 | 64 | 0 | 11 | -156 | 283
4 | 18 | 4 | 287 | 156 | 48 | 145 | 0 | 16 | 0 | 0 | 65 | 0 | 0 | -143 | 287
4 | 18 | 5 | 283 | 156 | 48 | 146 | 0 | 16 | 1 | 0 | 52 | 0 | 0 | -136 | 283
4 | 18 | 6 | 277 | 156 | 47 | 138 | 0 | 16 | 9 | 0 | 50 | 0 | 0 | -139 | 277
4 | 18 | 7 | 276 | 156 | 47 | 127 | 0 | 16 | 27 | 0 | 42 | 0 | 0 | -139 | 276
4 | 18 | 8 | 294 | 156 | 49 | 128 | 0 | 16 | 54 | 0 | 35 | 0 | 0 | -144 | 294
4 | 18 | 9 | 302 | 156 | 51 | 126 | 0 | 16 | 89 | 0 | 28 | 0 | 0 | -164 | 302
4 | 18 | 10 | 303 | 156 | 51 | 126 | 0 | 16 | 82 | 0 | 29 | 0 | 0 | -157 | 303
4 | 18 | 11 | 299 | 156 | 50 | 124 | 0 | 16 | 103 | -65 | 48 | -48 | -12 | -55 | 317
4 | 18 | 12 | 291 | 156 | 49 | 124 | 0 | 16 | 146 | -118 | 68 | -68 | -12 | -70 | 291
4 | 18 | 13 | 301 | 156 | 50 | 124 | 0 | 16 | 159 | -129 | 66 | -66 | -12 | -63 | 301
4 | 18 | 14 | 302 | 156 | 51 | 126 | 0 | 16 | 138 | -112 | 62 | -62 | -12 | -61 | 302
4 | 18 | 15 | 299 | 156 | 50 | 128 | 0 | 16 | 104 | 0 | 59 | 0 | 0 | -214 | 299
4 | 18 | 16 | 298 | 156 | 50 | 134 | 0 | 16 | 48 | 0 | 58 | 0 | -9 | -155 | 298
4 | 18 | 17 | 289 | 156 | 49 | 139 | 0 | 16 | 14 | 0 | 57 | 0 | 0 | -142 | 289
4 | 18 | 18 | 289 | 156 | 49 | 149 | 0 | 16 | 0 | 0 | 59 | 0 | 0 | -140 | 289
4 | 18 | 19 | 283 | 156 | 48 | 144 | 0 | 16 | 0 | 0 | 53 | 0 | 0 | -134 | 283
4 | 18 | 20 | 276 | 156 | 47 | 139 | 0 | 16 | 0 | 0 | 56 | 0 | 0 | -138 | 276
4 | 18 | 21 | 269 | 156 | 46 | 137 | 0 | 16 | 0 | 0 | 56 | 0 | 0 | -142 | 269
4 | 18 | 22 | 267 | 156 | 45 | 133 | 0 | 16 | 0 | 0 | 31 | 0 | 0 | -114 | 267
4 | 18 | 23 | 262 | 156 | 45 | 133 | 0 | 16 | 0 | 0 | 23 | 0 | 11 | -122 | 262
4 | 19 | 0 | 256 | 156 | 44 | 134 | 0 | 16 | 0 | 0 | 29 | 0 | 0 | -123 | 256
4 | 19 | 1 | 258 | 156 | 44 | 136 | 0 | 16 | 0 | 0 | 24 | 0 | 0 | -118 | 258
4 | 19 | 2 | 267 | 156 | 45 | 138 | 0 | 16 | 0 | 0 | 22 | 0 | 11 | -121 | 267
4 | 19 | 3 | 275 | 156 | 46 | 138 | 0 | 16 | 0 | 0 | 16 | 0 | 7 | -104 | 275
4 | 19 | 4 | 273 | 156 | 46 | 144 | 0 | 16 | 0 | 0 | 17 | 0 | 0 | -106 | 273
4 | 19 | 5 | 266 | 156 | 45 | 136 | 0 | 16 | 2 | 0 | 23 | 0 | 11 | -123 | 266
4 | 19 | 6 | 254 | 156 | 43 | 131 | 0 | 16 | 19 | -12 | 10 | -10 | 0 | -99 | 254
4 | 19 | 7 | 248 | 156 | 43 | 130 | 0 | 16 | 55 | -35 | 5 | -4 | 0 | -108 | 258
4 | 19 | 8 | 255 | 156 | 43 | 132 | 0 | 16 | 99 | -63 | 2 | -2 | 0 | -111 | 272
4 | 19 | 9 | 263 | 156 | 45 | 130 | 0 | 16 | 136 | -110 | 0 | 0 | 0 | -110 | 263
4 | 19 | 10 | 268 | 156 | 45 | 130 | 0 | 16 | 159 | -129 | 1 | 0 | -12 | -98 | 268
4 | 19 | 11 | 269 | 156 | 46 | 130 | 0 | 16 | 159 | -129 | 1 | -1 | 0 | -109 | 269
4 | 19 | 12 | 265 | 156 | 45 | 127 | 0 | 16 | 159 | -129 | 2 | -1 | -12 | -98 | 265
4 | 19 | 13 | 266 | 156 | 45 | 127 | 0 | 16 | 159 | -129 | 11 | -11 | -12 | -96 | 266
4 | 19 | 14 | 264 | 156 | 45 | 127 | 0 | 16 | 135 | -109 | 18 | -18 | 0 | -106 | 264
4 | 19 | 15 | 262 | 156 | 44 | 127 | 0 | 16 | 102 | -65 | 4 | -3 | 0 | -101 | 280
4 | 19 | 16 | 262 | 156 | 44 | 127 | 0 | 16 | 48 | -31 | 0 | 0 | 0 | -91 | 269
4 | 19 | 17 | 262 | 156 | 44 | 131 | 0 | 16 | 18 | -11 | 0 | 0 | 0 | -92 | 262
4 | 19 | 18 | 264 | 156 | 45 | 133 | 0 | 16 | 1 | 0 | 1 | 0 | 11 | -99 | 264
4 | 19 | 19 | 261 | 156 | 44 | 133 | 0 | 16 | 0 | 0 | 12 | -12 | 0 | -88 | 261
4 | 19 | 20 | 256 | 156 | 44 | 135 | 0 | 16 | 0 | 0 | 30 | -30 | 0 | -95 | 256
4 | 19 | 21 | 248 | 156 | 43 | 128 | 0 | 16 | 0 | 0 | 37 | -37 | 0 | -95 | 248
4 | 19 | 22 | 241 | 156 | 43 | 131 | 0 | 16 | 0 | 0 | 31 | -31 | 0 | -105 | 241
4 | 19 | 23 | 237 | 156 | 43 | 128 | 0 | 16 | 0 | 0 | 15 | -15 | 0 | -106 | 237
4 | 20 | 0 | 231 | 156 | 43 | 135 | 0 | 16 | 0 | 0 | 20 | -20 | 0 | -119 | 231
4 | 20 | 1 | 231 | 156 | 43 | 136 | 0 | 16 | 0 | 0 | 16 | -16 | 0 | -120 | 231
4 | 20 | 2 | 243 | 156 | 43 | 138 | 0 | 16 | 0 | 0 | 18 | -18 | 0 | -110 | 243
4 | 20 | 3 | 253 | 156 | 43 | 138 | 0 | 16 | 0 | 0 | 36 | -36 | 0 | -100 | 253
4 | 20 | 4 | 254 | 156 | 43 | 144 | 0 | 16 | 0 | 0 | 17 | -17 | 0 | -105 | 254
4 | 20 | 5 | 247 | 156 | 43 | 137 | 0 | 16 | 1 | -1 | 10 | -10 | 0 | -105 | 247
4 | 20 | 6 | 232 | 156 | 43 | 131 | 0 | 16 | 11 | -7 | 9 | -9 | 0 | -118 | 232
4 | 20 | 7 | 226 | 156 | 43 | 131 | 0 | 16 | 31 | -20 | 21 | -21 | 0 | -125 | 232
4 | 20 | 8 | 232 | 156 | 43 | 132 | 0 | 16 | 49 | -31 | 16 | -16 | 0 | -124 | 241
4 | 20 | 9 | 237 | 156 | 43 | 131 | 0 | 16 | 63 | -40 | 27 | -27 | 0 | -120 | 249
4 | 20 | 10 | 241 | 156 | 43 | 131 | 0 | 16 | 92 | -59 | 22 | -22 | 0 | -122 | 257
4 | 20 | 11 | 244 | 156 | 43 | 131 | 0 | 16 | 93 | -59 | 20 | -20 | 0 | -119 | 261
4 | 20 | 12 | 244 | 156 | 43 | 127 | 0 | 16 | 96 | -61 | 14 | -14 | -12 | -104 | 261
4 | 20 | 13 | 245 | 156 | 43 | 127 | 0 | 16 | 64 | -41 | 20 | -20 | -12 | -97 | 256
4 | 20 | 14 | 242 | 156 | 43 | 127 | 0 | 16 | 29 | -18 | 22 | -22 | -12 | -94 | 247
4 | 20 | 15 | 242 | 156 | 43 | 127 | 0 | 16 | 16 | -10 | 46 | -46 | 0 | -106 | 242
4 | 20 | 16 | 247 | 156 | 43 | 127 | 0 | 16 | 8 | -5 | 31 | -31 | 0 | -98 | 247
4 | 20 | 17 | 256 | 156 | 44 | 132 | 0 | 16 | 3 | -2 | 35 | -35 | 0 | -93 | 256
4 | 20 | 18 | 261 | 156 | 44 | 133 | 0 | 16 | 0 | 0 | 43 | -43 | 0 | -88 | 261
4 | 20 | 19 | 258 | 156 | 44 | 133 | 0 | 16 | 0 | 0 | 40 | -40 | 0 | -91 | 258
4 | 20 | 20 | 254 | 156 | 43 | 135 | 0 | 16 | 0 | 0 | 32 | -32 | 0 | -96 | 254
4 | 20 | 21 | 247 | 156 | 43 | 129 | 0 | 16 | 0 | 0 | 26 | -26 | 0 | -97 | 247
4 | 20 | 22 | 240 | 156 | 43 | 131 | 0 | 16 | 0 | 0 | 13 | -13 | 0 | -106 | 240
4 | 20 | 23 | 236 | 156 | 43 | 129 | 0 | 16 | 0 | 0 | 4 | 0 | 11 | -123 | 236
4 | 21 | 0 | 231 | 156 | 43 | 132 | 0 | 16 | 0 | 0 | 15 | -15 | 0 | -116 | 231
4 | 21 | 1 | 234 | 156 | 43 | 134 | 0 | 16 | 0 | 0 | 18 | -18 | 0 | -115 | 234
4 | 21 | 2 | 249 | 156 | 43 | 139 | 0 | 16 | 0 | 0 | 16 | -16 | 0 | -105 | 249
4 | 21 | 3 | 262 | 156 | 44 | 145 | 0 | 16 | 0 | 0 | 28 | -28 | 0 | -99 | 262
4 | 21 | 4 | 267 | 156 | 45 | 145 | 0 | 16 | 0 | 0 | 19 | -19 | 0 | -95 | 267
4 | 21 | 5 | 269 | 156 | 46 | 146 | 0 | 16 | 3 | -2 | 28 | -28 | 0 | -96 | 269
4 | 21 | 6 | 267 | 156 | 45 | 139 | 0 | 16 | 22 | -14 | 41 | -41 | 0 | -97 | 267
4 | 21 | 7 | 267 | 156 | 45 | 127 | 0 | 16 | 70 | -45 | 63 | -63 | 0 | -91 | 278
4 | 21 | 8 | 284 | 156 | 48 | 128 | 0 | 16 | 135 | -109 | 47 | -47 | 0 | -90 | 284
4 | 21 | 9 | 296 | 156 | 50 | 127 | 0 | 16 | 159 | -129 | 51 | -51 | 0 | -83 | 296
4 | 21 | 10 | 301 | 156 | 50 | 127 | 0 | 16 | 159 | -129 | 50 | -50 | -5 | -73 | 301
4 | 21 | 11 | 302 | 156 | 51 | 125 | 0 | 16 | 159 | -129 | 44 | -44 | 0 | -76 | 302
4 | 21 | 12 | 292 | 156 | 49 | 125 | 0 | 16 | 159 | -129 | 39 | -39 | -12 | -72 | 292
4 | 21 | 13 | 299 | 156 | 50 | 125 | 0 | 16 | 159 | -129 | 30 | -30 | 0 | -78 | 299
4 | 21 | 14 | 298 | 156 | 50 | 127 | 0 | 16 | 159 | -129 | 29 | -29 | 0 | -81 | 298
4 | 21 | 15 | 293 | 156 | 49 | 129 | 0 | 16 | 126 | -103 | 26 | -26 | 0 | -80 | 293
4 | 21 | 16 | 294 | 156 | 49 | 135 | 0 | 16 | 66 | -42 | 35 | -35 | 0 | -75 | 305
4 | 21 | 17 | 289 | 156 | 49 | 140 | 0 | 16 | 24 | 0 | 37 | 0 | 0 | -133 | 289
4 | 21 | 18 | 291 | 156 | 49 | 150 | 0 | 16 | 2 | 0 | 36 | 0 | 11 | -129 | 291
4 | 21 | 19 | 288 | 156 | 49 | 145 | 0 | 16 | 0 | 0 | 34 | 0 | 9 | -121 | 288
4 | 21 | 20 | 283 | 156 | 48 | 140 | 0 | 16 | 0 | 0 | 39 | 0 | 0 | -116 | 283
4 | 21 | 21 | 277 | 156 | 47 | 138 | 0 | 16 | 0 | 0 | 44 | 0 | 0 | -124 | 277
4 | 21 | 22 | 270 | 156 | 46 | 134 | 0 | 16 | 0 | 0 | 34 | 0 | 0 | -116 | 270
4 | 21 | 23 | 267 | 156 | 45 | 134 | 0 | 16 | 0 | 0 | 46 | 0 | 0 | -130 | 267
4 | 22 | 0 | 260 | 156 | 44 | 132 | 0 | 16 | 0 | 0 | 50 | 0 | 0 | -138 | 260
4 | 22 | 1 | 262 | 156 | 44 | 134 | 0 | 16 | 0 | 0 | 50 | 0 | 0 | -138 | 262
4 | 22 | 2 | 273 | 156 | 46 | 139 | 0 | 16 | 0 | 0 | 46 | 0 | 11 | -141 | 273
4 | 22 | 3 | 283 | 156 | 48 | 145 | 0 | 16 | 0 | 0 | 47 | 0 | 9 | -138 | 283
4 | 22 | 4 | 289 | 156 | 49 | 146 | 0 | 16 | 0 | 0 | 43 | 0 | 0 | -121 | 289
4 | 22 | 5 | 289 | 156 | 49 | 146 | 0 | 16 | 4 | 0 | 41 | 0 | 0 | -123 | 289
4 | 22 | 6 | 282 | 156 | 48 | 139 | 0 | 16 | 32 | 0 | 38 | 0 | 0 | -147 | 282
4 | 22 | 7 | 276 | 156 | 47 | 128 | 0 | 16 | 79 | 0 | 20 | 0 | 0 | -170 | 276
4 | 22 | 8 | 291 | 156 | 49 | 129 | 0 | 16 | 134 | 0 | 34 | 0 | -9 | -218 | 291
4 | 22 | 9 | 302 | 156 | 51 | 127 | 0 | 16 | 159 | 0 | 39 | 0 | -12 | -234 | 302
4 | 22 | 10 | 306 | 156 | 51 | 127 | 0 | 16 | 159 | 0 | 43 | -3 | -12 | -231 | 306
4 | 22 | 11 | 307 | 156 | 51 | 125 | 0 | 16 | 159 | 0 | 47 | -3 | -12 | -232 | 307
4 | 22 | 12 | 295 | 156 | 80 | 125 | 0 | 16 | 159 | 0 | 39 | -33 | -12 | -235 | 295
4 | 22 | 13 | 299 | 156 | 50 | 125 | 0 | 16 | 148 | 0 | 45 | 0 | 0 | -241 | 299
4 | 22 | 14 | 300 | 156 | 50 | 127 | 0 | 16 | 106 | 0 | 41 | 0 | 0 | -196 | 300
4 | 22 | 15 | 298 | 156 | 50 | 129 | 0 | 16 | 79 | 0 | 33 | 0 | 0 | -165 | 298
4 | 22 | 16 | 297 | 156 | 50 | 135 | 0 | 16 | 32 | 0 | 31 | 0 | 0 | -123 | 297
4 | 22 | 17 | 291 | 156 | 49 | 140 | 0 | 16 | 10 | 0 | 28 | 0 | 0 | -108 | 291
4 | 22 | 18 | 291 | 156 | 49 | 150 | 0 | 16 | 1 | 0 | 28 | 0 | 0 | -109 | 291
4 | 22 | 19 | 286 | 156 | 48 | 145 | 0 | 16 | 0 | 0 | 39 | 0 | 0 | -118 | 286
4 | 22 | 20 | 280 | 156 | 47 | 140 | 0 | 16 | 0 | 0 | 34 | 0 | 0 | -113 | 280
4 | 22 | 21 | 274 | 156 | 46 | 138 | 0 | 16 | 0 | 0 | 41 | 0 | 0 | -123 | 274
4 | 22 | 22 | 270 | 156 | 46 | 134 | 0 | 16 | 0 | 0 | 55 | 0 | 0 | -137 | 270
4 | 22 | 23 | 264 | 156 | 45 | 134 | 0 | 16 | 0 | 0 | 48 | 0 | 0 | -135 | 264
4 | 23 | 0 | 259 | 156 | 44 | 132 | 0 | 16 | 0 | 0 | 35 | 0 | 0 | -124 | 259
4 | 23 | 1 | 260 | 156 | 44 | 134 | 0 | 16 | 0 | 0 | 40 | 0 | 0 | -130 | 260
4 | 23 | 2 | 269 | 156 | 46 | 139 | 0 | 16 | 0 | 0 | 36 | 0 | 0 | -124 | 269
4 | 23 | 3 | 278 | 156 | 47 | 145 | 0 | 16 | 0 | 0 | 50 | 0 | 0 | -136 | 278
4 | 23 | 4 | 282 | 156 | 47 | 146 | 0 | 16 | 0 | 0 | 43 | 0 | 0 | -126 | 282
4 | 23 | 5 | 278 | 156 | 47 | 147 | 0 | 16 | 0 | 0 | 18 | 0 | 0 | -106 | 278
4 | 23 | 6 | 274 | 156 | 46 | 139 | 0 | 16 | 5 | 0 | 18 | 0 | 0 | -106 | 274
4 | 23 | 7 | 274 | 156 | 46 | 128 | 0 | 16 | 19 | 0 | 13 | 0 | 0 | -104 | 274
4 | 23 | 8 | 292 | 156 | 49 | 129 | 0 | 16 | 39 | 0 | 0 | 0 | 0 | -97 | 292
4 | 23 | 9 | 301 | 156 | 50 | 127 | 0 | 16 | 51 | 0 | 0 | 0 | 0 | -99 | 301
4 | 23 | 10 | 303 | 156 | 51 | 127 | 0 | 16 | 61 | 0 | 1 | 0 | 0 | -109 | 303
4 | 23 | 11 | 301 | 156 | 50 | 125 | 0 | 16 | 80 | 0 | 2 | 0 | 0 | -128 | 301
4 | 23 | 12 | 292 | 156 | 49 | 125 | 0 | 16 | 74 | 0 | 8 | 0 | 0 | -136 | 292
4 | 23 | 13 | 301 | 156 | 50 | 125 | 0 | 16 | 53 | 0 | 3 | 0 | 0 | -102 | 301
4 | 23 | 14 | 302 | 156 | 51 | 127 | 0 | 16 | 38 | 0 | 1 | 0 | 0 | -87 | 302
4 | 23 | 15 | 299 | 156 | 50 | 129 | 0 | 16 | 30 | 0 | 1 | 0 | 0 | -83 | 299
4 | 23 | 16 | 299 | 156 | 50 | 135 | 0 | 16 | 17 | 0 | 0 | 0 | 0 | -75 | 299
4 | 23 | 17 | 293 | 156 | 49 | 140 | 0 | 16 | 6 | 0 | 6 | 0 | 11 | -91 | 293
4 | 23 | 18 | 292 | 156 | 49 | 150 | 0 | 16 | 0 | 0 | 11 | 0 | 7 | -97 | 292
4 | 23 | 19 | 289 | 156 | 49 | 145 | 0 | 16 | 0 | 0 | 12 | 0 | 0 | -89 | 289
4 | 23 | 20 | 281 | 156 | 47 | 140 | 0 | 16 | 0 | 0 | 17 | 0 | 0 | -95 | 281
4 | 23 | 21 | 276 | 156 | 47 | 138 | 0 | 16 | 0 | 0 | 18 | 0 | 0 | -99 | 276
4 | 23 | 22 | 271 | 156 | 46 | 134 | 0 | 16 | 0 | 0 | 14 | 0 | 0 | -95 | 271
4 | 23 | 23 | 266 | 156 | 45 | 134 | 0 | 16 | 0 | 0 | 7 | 0 | 0 | -92 | 266
4 | 24 | 0 | 259 | 156 | 44 | 132 | 0 | 16 | 0 | 0 | 10 | 0 | 0 | -99 | 259
4 | 24 | 1 | 262 | 156 | 44 | 134 | 0 | 16 | 0 | 0 | 13 | 0 | 11 | -112 | 262
4 | 24 | 2 | 270 | 156 | 46 | 139 | 0 | 16 | 0 | 0 | 13 | 0 | 0 | -100 | 270
4 | 24 | 3 | 281 | 156 | 47 | 145 | 0 | 16 | 0 | 0 | 13 | 0 | 11 | -107 | 281
4 | 24 | 4 | 286 | 156 | 48 | 146 | 0 | 16 | 0 | 0 | 18 | 0 | 0 | -98 | 286
4 | 24 | 5 | 283 | 156 | 48 | 147 | 0 | 16 | 0 | 0 | 26 | 0 | 0 | -110 | 283
4 | 24 | 6 | 281 | 156 | 47 | 140 | 0 | 16 | 7 | 0 | 24 | 0 | 0 | -109 | 281
4 | 24 | 7 | 282 | 156 | 48 | 128 | 0 | 16 | 26 | 0 | 14 | 0 | 0 | -106 | 282
4 | 24 | 8 | 298 | 156 | 50 | 129 | 0 | 16 | 52 | 0 | 12 | 0 | 0 | -117 | 298
4 | 24 | 9 | 307 | 156 | 51 | 127 | 0 | 16 | 60 | -38 | 16 | -16 | 0 | -55 | 317
4 | 24 | 10 | 307 | 156 | 51 | 127 | 0 | 16 | 74 | -47 | 22 | -22 | -12 | -45 | 320
4 | 24 | 11 | 304 | 156 | 51 | 125 | 0 | 16 | 80 | -51 | 30 | -30 | -12 | -48 | 317
4 | 24 | 12 | 292 | 156 | 49 | 125 | 0 | 16 | 78 | -49 | 34 | -34 | -12 | -57 | 306
4 | 24 | 13 | 300 | 156 | 50 | 125 | 0 | 16 | 100 | -64 | 20 | -20 | -12 | -54 | 317
4 | 24 | 14 | 299 | 156 | 50 | 127 | 0 | 16 | 79 | -51 | 14 | -14 | -9 | -56 | 312
4 | 24 | 15 | 299 | 156 | 50 | 129 | 0 | 16 | 45 | 0 | 14 | 0 | 0 | -111 | 299
4 | 24 | 16 | 299 | 156 | 50 | 135 | 0 | 16 | 18 | 0 | 12 | 0 | 0 | -88 | 299
4 | 24 | 17 | 296 | 156 | 50 | 140 | 0 | 16 | 7 | 0 | 12 | 0 | 0 | -85 | 296
4 | 24 | 18 | 298 | 156 | 50 | 150 | 0 | 16 | 0 | 0 | 5 | 0 | 0 | -79 | 298
4 | 24 | 19 | 293 | 156 | 49 | 145 | 0 | 16 | 0 | 0 | 1 | 0 | 11 | -85 | 293
4 | 24 | 20 | 287 | 156 | 48 | 140 | 0 | 16 | 0 | 0 | 1 | 0 | 0 | -74 | 287
4 | 24 | 21 | 281 | 156 | 47 | 138 | 0 | 16 | 0 | 0 | 0 | 0 | 11 | -87 | 281
4 | 24 | 22 | 275 | 156 | 47 | 135 | 0 | 16 | 0 | 0 | 2 | 0 | 0 | -81 | 275
4 | 24 | 23 | 268 | 156 | 45 | 134 | 0 | 16 | 0 | 0 | 0 | 0 | 11 | -94 | 268
4 | 25 | 0 | 261 | 156 | 44 | 132 | 0 | 16 | 0 | 0 | 1 | 0 | 0 | -88 | 261
4 | 25 | 1 | 263 | 156 | 45 | 134 | 0 | 16 | 0 | 0 | 5 | 0 | 7 | -100 | 263
4 | 25 | 2 | 273 | 156 | 46 | 139 | 0 | 16 | 0 | 0 | 22 | 0 | 0 | -106 | 273
4 | 25 | 3 | 286 | 156 | 48 | 145 | 0 | 16 | 0 | 0 | 29 | 0 | 0 | -108 | 286
4 | 25 | 4 | 290 | 156 | 49 | 146 | 0 | 16 | 0 | 0 | 22 | 0 | 0 | -99 | 290
4 | 25 | 5 | 289 | 156 | 49 | 147 | 0 | 16 | 2 | 0 | 30 | 0 | 0 | -111 | 289
4 | 25 | 6 | 281 | 156 | 47 | 140 | 0 | 16 | 11 | 0 | 72 | 0 | 0 | -161 | 281
4 | 25 | 7 | 277 | 156 | 47 | 128 | 0 | 16 | 47 | 0 | 80 | 0 | 0 | -197 | 277
4 | 25 | 8 | 289 | 156 | 49 | 129 | 0 | 16 | 82 | 0 | 77 | 0 | 0 | -220 | 289
4 | 25 | 9 | 299 | 156 | 50 | 127 | 0 | 16 | 116 | 0 | 62 | 0 | 0 | -228 | 299
4 | 25 | 10 | 300 | 156 | 50 | 127 | 0 | 16 | 152 | -91 | 50 | -42 | -12 | -106 | 300
4 | 25 | 11 | 300 | 156 | 50 | 125 | 0 | 16 | 159 | -129 | 43 | -43 | -12 | -65 | 300
4 | 25 | 12 | 289 | 156 | 49 | 125 | 0 | 16 | 159 | -129 | 42 | -42 | -12 | -75 | 289
4 | 25 | 13 | 296 | 156 | 50 | 125 | 0 | 16 | 159 | -129 | 45 | -45 | -12 | -69 | 296
4 | 25 | 14 | 291 | 156 | 49 | 127 | 0 | 16 | 113 | 0 | 42 | 0 | 0 | -212 | 291
4 | 25 | 15 | 289 | 156 | 49 | 129 | 0 | 16 | 86 | 0 | 38 | 0 | -9 | -176 | 289
4 | 25 | 16 | 288 | 156 | 49 | 135 | 0 | 16 | 36 | 0 | 27 | 0 | 0 | -131 | 288
4 | 25 | 17 | 283 | 156 | 48 | 140 | 0 | 16 | 14 | 0 | 20 | 0 | 0 | -111 | 283
4 | 25 | 18 | 287 | 156 | 48 | 150 | 0 | 16 | 2 | 0 | 10 | 0 | 11 | -106 | 287
4 | 25 | 19 | 286 | 156 | 48 | 145 | 0 | 16 | 0 | 0 | 7 | 0 | 11 | -97 | 286
4 | 25 | 20 | 279 | 156 | 47 | 140 | 0 | 16 | 0 | 0 | 4 | 0 | 0 | -84 | 279
4 | 25 | 21 | 274 | 156 | 46 | 138 | 0 | 16 | 0 | 0 | 6 | 0 | 7 | -95 | 274
4 | 25 | 22 | 269 | 156 | 46 | 135 | 0 | 16 | 0 | 0 | 7 | 0 | 0 | -91 | 269
4 | 25 | 23 | 263 | 156 | 45 | 134 | 0 | 16 | 0 | 0 | 8 | 0 | 0 | -96 | 263
4 | 26 | 0 | 257 | 156 | 44 | 135 | 0 | 16 | 0 | 0 | 8 | 0 | 0 | -102 | 257
4 | 26 | 1 | 257 | 156 | 44 | 137 | 0 | 16 | 0 | 0 | 8 | 0 | 0 | -104 | 257
4 | 26 | 2 | 267 | 156 | 45 | 139 | 0 | 16 | 0 | 0 | 9 | 0 | 0 | -98 | 267
4 | 26 | 3 | 279 | 156 | 47 | 139 | 0 | 16 | 0 | 0 | 12 | 0 | 0 | -91 | 279
4 | 26 | 4 | 284 | 156 | 48 | 144 | 0 | 16 | 0 | 0 | 7 | 0 | 11 | -98 | 284
4 | 26 | 5 | 282 | 156 | 48 | 137 | 0 | 16 | 4 | 0 | 9 | 0 | 0 | -88 | 282
4 | 26 | 6 | 270 | 156 | 46 | 132 | 0 | 16 | 38 | -24 | 7 | -6 | 0 | -87 | 278
4 | 26 | 7 | 257 | 156 | 44 | 131 | 0 | 16 | 93 | -59 | 4 | -3 | 0 | -108 | 274
4 | 26 | 8 | 257 | 156 | 44 | 132 | 0 | 16 | 152 | -123 | 7 | -5 | 0 | -122 | 257
4 | 26 | 9 | 261 | 156 | 44 | 131 | 0 | 16 | 159 | -129 | 5 | -4 | -9 | -108 | 261
4 | 26 | 10 | 262 | 156 | 45 | 131 | 0 | 16 | 159 | -129 | 9 | -9 | 0 | -116 | 262
4 | 26 | 11 | 262 | 156 | 44 | 131 | 0 | 16 | 159 | -129 | 23 | -23 | 0 | -115 | 262
4 | 26 | 12 | 260 | 156 | 44 | 128 | 0 | 16 | 159 | -129 | 42 | -42 | -12 | -102 | 260
4 | 26 | 13 | 257 | 156 | 44 | 128 | 0 | 16 | 159 | -129 | 53 | -53 | 0 | -117 | 257
4 | 26 | 14 | 252 | 156 | 43 | 128 | 0 | 16 | 159 | -129 | 54 | -54 | 0 | -121 | 252
4 | 26 | 15 | 248 | 156 | 43 | 128 | 0 | 16 | 127 | -103 | 56 | -56 | 0 | -119 | 248
4 | 26 | 16 | 250 | 156 | 43 | 128 | 0 | 16 | 64 | -41 | 57 | -57 | 0 | -105 | 261
4 | 26 | 17 | 255 | 156 | 43 | 132 | 0 | 16 | 25 | -16 | 51 | -51 | 0 | -101 | 255
4 | 26 | 18 | 261 | 156 | 44 | 134 | 0 | 16 | 2 | -1 | 41 | -41 | 0 | -90 | 261
4 | 26 | 19 | 262 | 156 | 44 | 134 | 0 | 16 | 0 | 0 | 38 | -38 | 0 | -88 | 262
4 | 26 | 20 | 258 | 156 | 44 | 136 | 0 | 16 | 0 | 0 | 46 | -46 | 0 | -94 | 258
4 | 26 | 21 | 252 | 156 | 43 | 129 | 0 | 16 | 0 | 0 | 49 | -49 | 0 | -92 | 252
4 | 26 | 22 | 248 | 156 | 43 | 132 | 0 | 16 | 0 | 0 | 49 | -49 | 0 | -99 | 248
4 | 26 | 23 | 239 | 156 | 43 | 129 | 0 | 16 | 0 | 0 | 48 | -48 | 0 | -105 | 239
4 | 27 | 0 | 231 | 156 | 43 | 135 | 0 | 16 | 0 | 0 | 50 | -50 | 0 | -119 | 231
4 | 27 | 1 | 236 | 156 | 43 | 137 | 0 | 16 | 0 | 0 | 53 | -53 | 0 | -116 | 236
4 | 27 | 2 | 250 | 156 | 43 | 139 | 0 | 16 | 0 | 0 | 46 | -46 | 0 | -104 | 250
4 | 27 | 3 | 261 | 156 | 44 | 139 | 0 | 16 | 0 | 0 | 50 | -50 | 0 | -94 | 261
4 | 27 | 4 | 266 | 156 | 45 | 144 | 0 | 16 | 0 | 0 | 55 | -55 | 0 | -95 | 266
4 | 27 | 5 | 264 | 156 | 45 | 137 | 0 | 16 | 4 | -3 | 67 | -67 | 0 | -91 | 264
4 | 27 | 6 | 250 | 156 | 43 | 132 | 0 | 16 | 37 | -23 | 66 | -66 | 0 | -103 | 258
4 | 27 | 7 | 238 | 156 | 43 | 131 | 0 | 16 | 89 | -57 | 69 | -69 | 0 | -125 | 253
4 | 27 | 8 | 238 | 156 | 43 | 132 | 0 | 16 | 146 | -119 | 75 | -75 | 0 | -136 | 238
4 | 27 | 9 | 245 | 156 | 43 | 131 | 0 | 16 | 159 | -129 | 82 | -82 | 0 | -131 | 245
4 | 27 | 10 | 248 | 156 | 43 | 131 | 0 | 16 | 159 | -129 | 90 | -90 | -12 | -116 | 248
4 | 27 | 11 | 248 | 156 | 43 | 131 | 0 | 16 | 159 | -129 | 75 | -75 | -12 | -116 | 248
4 | 27 | 12 | 246 | 156 | 43 | 128 | 0 | 16 | 159 | -129 | 77 | -77 | -12 | -115 | 246
4 | 27 | 13 | 242 | 156 | 43 | 128 | 0 | 16 | 159 | -129 | 81 | -81 | 0 | -131 | 242
4 | 27 | 14 | 234 | 156 | 43 | 128 | 0 | 16 | 123 | -99 | 88 | -88 | 0 | -133 | 234
4 | 27 | 15 | 230 | 156 | 43 | 128 | 0 | 16 | 82 | -52 | 69 | -69 | 0 | -129 | 244
4 | 27 | 16 | 235 | 156 | 43 | 128 | 0 | 16 | 48 | -30 | 64 | -64 | 0 | -117 | 244
4 | 27 | 17 | 243 | 156 | 43 | 132 | 0 | 16 | 14 | -9 | 38 | -38 | 0 | -109 | 243
4 | 27 | 18 | 251 | 156 | 43 | 134 | 0 | 16 | 1 | -1 | 36 | -36 | 0 | -98 | 251
4 | 27 | 19 | 250 | 156 | 43 | 134 | 0 | 16 | 0 | 0 | 48 | -48 | 0 | -99 | 250
4 | 27 | 20 | 245 | 156 | 43 | 136 | 0 | 16 | 0 | 0 | 40 | -40 | 0 | -106 | 245
4 | 27 | 21 | 238 | 156 | 43 | 129 | 0 | 16 | 0 | 0 | 33 | -33 | 0 | -106 | 238
4 | 27 | 22 | 229 | 156 | 43 | 132 | 0 | 16 | 0 | 0 | 35 | -35 | 0 | -118 | 229
4 | 27 | 23 | 223 | 156 | 43 | 129 | 0 | 16 | 0 | 0 | 32 | -32 | 0 | -121 | 223
4 | 28 | 0 | 217 | 156 | 43 | 132 | 0 | 16 | 0 | 0 | 26 | -26 | 0 | -130 | 217
4 | 28 | 1 | 222 | 156 | 43 | 134 | 0 | 16 | 0 | 0 | 26 | -26 | 0 | -127 | 222
4 | 28 | 2 | 237 | 156 | 43 | 139 | 0 | 16 | 0 | 0 | 22 | -22 | 0 | -117 | 237
4 | 28 | 3 | 249 | 156 | 43 | 145 | 0 | 16 | 0 | 0 | 27 | -27 | 0 | -111 | 249
4 | 28 | 4 | 254 | 156 | 43 | 146 | 0 | 16 | 0 | 0 | 27 | -27 | 0 | -107 | 254
4 | 28 | 5 | 253 | 156 | 43 | 147 | 0 | 16 | 3 | -2 | 24 | -24 | 0 | -110 | 253
4 | 28 | 6 | 248 | 156 | 43 | 140 | 0 | 16 | 18 | -11 | 27 | -27 | 0 | -110 | 252
4 | 28 | 7 | 250 | 156 | 43 | 128 | 0 | 16 | 44 | -28 | 24 | -24 | 0 | -101 | 258
4 | 28 | 8 | 264 | 156 | 45 | 129 | 0 | 16 | 82 | -53 | 15 | -15 | 0 | -97 | 278
4 | 28 | 9 | 273 | 156 | 46 | 127 | 0 | 16 | 128 | -104 | 10 | -10 | 0 | -96 | 273
4 | 28 | 10 | 278 | 156 | 47 | 127 | 0 | 16 | 159 | -129 | 24 | -24 | 0 | -98 | 278
4 | 28 | 11 | 277 | 156 | 47 | 125 | 0 | 16 | 144 | -70 | 33 | -27 | 0 | -147 | 277
4 | 28 | 12 | 267 | 156 | 45 | 125 | 0 | 16 | 68 | 0 | 20 | 0 | 0 | -163 | 267
4 | 28 | 13 | 274 | 156 | 46 | 125 | 0 | 16 | 34 | 0 | 4 | 0 | 0 | -107 | 274
4 | 28 | 14 | 274 | 156 | 46 | 127 | 0 | 16 | 24 | 0 | 6 | 0 | 0 | -101 | 274
4 | 28 | 15 | 273 | 156 | 46 | 129 | 0 | 16 | 18 | 0 | 5 | 0 | 0 | -97 | 273
4 | 28 | 16 | 275 | 156 | 46 | 135 | 0 | 16 | 7 | 0 | 1 | 0 | 0 | -86 | 275
4 | 28 | 17 | 274 | 156 | 46 | 140 | 0 | 16 | 2 | 0 | 0 | 0 | 9 | -95 | 274
4 | 28 | 18 | 273 | 156 | 46 | 150 | 0 | 16 | 0 | 0 | 0 | 0 | 0 | -95 | 273
4 | 28 | 19 | 269 | 156 | 45 | 145 | 0 | 16 | 0 | 0 | 0 | 0 | 0 | -93 | 269
4 | 28 | 20 | 262 | 156 | 45 | 140 | 0 | 16 | 0 | 0 | 0 | 0 | 0 | -95 | 262
4 | 28 | 21 | 256 | 156 | 44 | 138 | 0 | 16 | 0 | 0 | 0 | 0 | 0 | -98 | 256
4 | 28 | 22 | 250 | 156 | 43 | 135 | 0 | 16 | 0 | 0 | 0 | 0 | 11 | -111 | 250
4 | 28 | 23 | 245 | 156 | 43 | 134 | 0 | 16 | 0 | 0 | 2 | 0 | 0 | -106 | 245
4 | 29 | 0 | 237 | 156 | 43 | 131 | 0 | 16 | 0 | 0 | 38 | -38 | 0 | -104 | 242
4 | 29 | 1 | 239 | 156 | 43 | 131 | 0 | 16 | 0 | 0 | 96 | -96 | 0 | -102 | 244
4 | 29 | 2 | 253 | 156 | 43 | 131 | 0 | 16 | 0 | 0 | 77 | -77 | 0 | -89 | 257
4 | 29 | 3 | 263 | 156 | 45 | 129 | 0 | 16 | 0 | 0 | 25 | -25 | -3 | -75 | 268
4 | 29 | 4 | 268 | 156 | 45 | 129 | 0 | 16 | 0 | 0 | 40 | -40 | 0 | -74 | 272
4 | 29 | 5 | 266 | 156 | 45 | 129 | 0 | 16 | 2 | -2 | 92 | -92 | 0 | -76 | 270
4 | 29 | 6 | 256 | 156 | 44 | 129 | 0 | 16 | 19 | -12 | 77 | -77 | 0 | -88 | 264
4 | 29 | 7 | 251 | 156 | 43 | 129 | 0 | 16 | 43 | -27 | 74 | -74 | 0 | -96 | 264
4 | 29 | 8 | 258 | 156 | 44 | 129 | 0 | 16 | 70 | -45 | 73 | -73 | 0 | -95 | 275
4 | 29 | 9 | 266 | 156 | 45 | 129 | 0 | 16 | 91 | -58 | 66 | -66 | 0 | -93 | 286
4 | 29 | 10 | 269 | 156 | 45 | 129 | 0 | 16 | 124 | -100 | 83 | -83 | 0 | -97 | 273
4 | 29 | 11 | 269 | 156 | 46 | 129 | 0 | 16 | 127 | -103 | 74 | -74 | 0 | -97 | 274
4 | 29 | 12 | 265 | 156 | 45 | 129 | 0 | 16 | 110 | -70 | 81 | -81 | 0 | -97 | 289
4 | 29 | 13 | 264 | 156 | 45 | 129 | 0 | 16 | 110 | -70 | 80 | -80 | 0 | -98 | 288
4 | 29 | 14 | 261 | 156 | 44 | 129 | 0 | 16 | 74 | -47 | 82 | -83 | 0 | -94 | 277
4 | 29 | 15 | 259 | 156 | 44 | 129 | 0 | 16 | 70 | -45 | 76 | -76 | 0 | -95 | 275
4 | 29 | 16 | 261 | 156 | 44 | 129 | 0 | 16 | 40 | -26 | 70 | -70 | 0 | -87 | 272
4 | 29 | 17 | 267 | 156 | 45 | 164 | 0 | 16 | 16 | -10 | 67 | -67 | 0 | -113 | 274
4 | 29 | 18 | 273 | 156 | 46 | 129 | 0 | 16 | 1 | -1 | 61 | -61 | 0 | -70 | 277
4 | 29 | 19 | 274 | 156 | 46 | 160 | 0 | 16 | 0 | 0 | 55 | -55 | 0 | -100 | 278
4 | 29 | 20 | 270 | 156 | 46 | 129 | 0 | 16 | 0 | 0 | 47 | -47 | 0 | -72 | 275
4 | 29 | 21 | 264 | 156 | 45 | 129 | 0 | 16 | 0 | 0 | 35 | -35 | 0 | -77 | 269
4 | 29 | 22 | 256 | 156 | 44 | 129 | 0 | 16 | 0 | 0 | 29 | -29 | 0 | -84 | 261
4 | 29 | 23 | 249 | 156 | 43 | 129 | 0 | 16 | 0 | 0 | 28 | -28 | 0 | -90 | 254
4 | 30 | 0 | 241 | 156 | 43 | 131 | 0 | 16 | 0 | 0 | 27 | -27 | 0 | -101 | 245
4 | 30 | 1 | 245 | 156 | 43 | 131 | 0 | 16 | 0 | 0 | 28 | -28 | 0 | -96 | 250
4 | 30 | 2 | 258 | 156 | 44 | 131 | 0 | 16 | 0 | 0 | 27 | -27 | 0 | -84 | 263
4 | 30 | 3 | 269 | 156 | 46 | 129 | 0 | 16 | 0 | 0 | 24 | -24 | 0 | -73 | 274
4 | 30 | 4 | 275 | 156 | 46 | 129 | 0 | 16 | 0 | 0 | 16 | 0 | 11 | -95 | 279
4 | 30 | 5 | 276 | 156 | 47 | 129 | 0 | 16 | 5 | 0 | 4 | 0 | 11 | -87 | 281
4 | 30 | 6 | 272 | 156 | 46 | 129 | 0 | 16 | 39 | -25 | 6 | -5 | 0 | -78 | 284
4 | 30 | 7 | 264 | 156 | 45 | 129 | 0 | 16 | 91 | -58 | 3 | -3 | 0 | -94 | 285
4 | 30 | 8 | 273 | 156 | 46 | 129 | 0 | 16 | 147 | -119 | 0 | 0 | 0 | -98 | 277
4 | 30 | 9 | 280 | 156 | 47 | 129 | 0 | 16 | 159 | -129 | 0 | 0 | 0 | -94 | 284
4 | 30 | 10 | 282 | 156 | 48 | 129 | 0 | 16 | 159 | -129 | 2 | -2 | 0 | -92 | 287
4 | 30 | 11 | 282 | 156 | 48 | 129 | 0 | 16 | 159 | -129 | 4 | -4 | 0 | -92 | 287
4 | 30 | 12 | 273 | 156 | 46 | 129 | 0 | 16 | 159 | -129 | 6 | -5 | 0 | -99 | 279
4 | 30 | 13 | 276 | 156 | 47 | 129 | 0 | 16 | 159 | -129 | 10 | -10 | 0 | -97 | 281
4 | 30 | 14 | 273 | 156 | 46 | 129 | 0 | 16 | 159 | -129 | 22 | -22 | 0 | -99 | 278
4 | 30 | 15 | 269 | 156 | 46 | 129 | 0 | 16 | 128 | -104 | 30 | -30 | 0 | -97 | 274
4 | 30 | 16 | 269 | 156 | 46 | 129 | 0 | 16 | 67 | -43 | 42 | -42 | 0 | -85 | 286
4 | 30 | 17 | 267 | 156 | 45 | 164 | 0 | 16 | 26 | -17 | 50 | -50 | 0 | -115 | 275
4 | 30 | 18 | 268 | 156 | 45 | 129 | 0 | 16 | 2 | -1 | 55 | -55 | 0 | -74 | 273
4 | 30 | 19 | 268 | 156 | 45 | 160 | 0 | 16 | 0 | 0 | 50 | -50 | 0 | -104 | 273
4 | 30 | 20 | 263 | 156 | 45 | 129 | 0 | 16 | 0 | 0 | 41 | -41 | 0 | -78 | 268
4 | 30 | 21 | 258 | 156 | 44 | 129 | 0 | 16 | 0 | 0 | 50 | -50 | 0 | -83 | 262
4 | 30 | 22 | 250 | 156 | 43 | 129 | 0 | 16 | 0 | 0 | 51 | -51 | 0 | -89 | 255
4 | 30 | 23 | 243 | 156 | 43 | 129 | 0 | 16 | 0 | 0 | 41 | -41 | 0 | -96 | 248
5 | 1 | 0 | 216 | 156 | 43 | 123 | 0 | 16 | 0 | 0 | 47 | -47 | 0 | -117 | 221
5 | 1 | 1 | 220 | 156 | 43 | 124 | 0 | 16 | 0 | 0 | 43 | -43 | 0 | -114 | 225
5 | 1 | 2 | 233 | 156 | 43 | 123 | 0 | 16 | 0 | 0 | 40 | -40 | 0 | -100 | 238
5 | 1 | 3 | 244 | 156 | 43 | 122 | 0 | 16 | 0 | 0 | 39 | -39 | 0 | -88 | 249
5 | 1 | 4 | 250 | 156 | 43 | 122 | 0 | 16 | 0 | 0 | 45 | -45 | 0 | -82 | 255
5 | 1 | 5 | 249 | 156 | 43 | 121 | 0 | 16 | 6 | -4 | 50 | -50 | 0 | -84 | 254
5 | 1 | 6 | 242 | 156 | 43 | 121 | 0 | 16 | 37 | -23 | 38 | -38 | 0 | -96 | 254
5 | 1 | 7 | 234 | 156 | 43 | 121 | 0 | 16 | 84 | -53 | 17 | -17 | 0 | -113 | 254
5 | 1 | 8 | 245 | 156 | 43 | 127 | 0 | 16 | 135 | -110 | 14 | -14 | 0 | -118 | 249
5 | 1 | 9 | 255 | 156 | 43 | 121 | 0 | 16 | 159 | -129 | 23 | -23 | 0 | -107 | 259
5 | 1 | 10 | 259 | 156 | 44 | 122 | 0 | 16 | 159 | -129 | 20 | -20 | 0 | -104 | 264
5 | 1 | 11 | 261 | 156 | 44 | 121 | 0 | 16 | 159 | -129 | 24 | -24 | 0 | -102 | 265
5 | 1 | 12 | 252 | 156 | 43 | 127 | 0 | 16 | 159 | -129 | 22 | -22 | 0 | -116 | 256
5 | 1 | 13 | 256 | 156 | 44 | 127 | 0 | 16 | 159 | -129 | 31 | -31 | 0 | -112 | 261
5 | 1 | 14 | 254 | 156 | 43 | 121 | 0 | 16 | 159 | -129 | 27 | -27 | 0 | -108 | 258
5 | 1 | 15 | 249 | 156 | 43 | 121 | 0 | 16 | 129 | -105 | 32 | -32 | 0 | -107 | 253
5 | 1 | 16 | 250 | 156 | 43 | 121 | 0 | 16 | 73 | -47 | 34 | -34 | 0 | -95 | 267
5 | 1 | 17 | 248 | 156 | 43 | 121 | 0 | 16 | 26 | -17 | 42 | -42 | 0 | -89 | 256
5 | 1 | 18 | 246 | 156 | 43 | 121 | 0 | 16 | 3 | -2 | 51 | -51 | 0 | -86 | 251
5 | 1 | 19 | 244 | 156 | 43 | 121 | 0 | 16 | 0 | 0 | 55 | -55 | 0 | -87 | 249
5 | 1 | 20 | 240 | 156 | 43 | 121 | 0 | 16 | 0 | 0 | 58 | -58 | 0 | -92 | 244
5 | 1 | 21 | 233 | 156 | 43 | 127 | 0 | 16 | 0 | 0 | 61 | -61 | 0 | -104 | 238
5 | 1 | 22 | 223 | 156 | 43 | 132 | 0 | 16 | 0 | 0 | 51 | -51 | 0 | -119 | 228
5 | 1 | 23 | 217 | 156 | 43 | 127 | 0 | 16 | 0 | 0 | 50 | -50 | 0 | -120 | 222
5 | 2 | 0 | 208 | 156 | 43 | 123 | 0 | 16 | 0 | 0 | 67 | -67 | 0 | -126 | 212
5 | 2 | 1 | 210 | 156 | 43 | 124 | 0 | 16 | 0 | 0 | 62 | -62 | 0 | -124 | 215
5 | 2 | 2 | 222 | 156 | 43 | 123 | 0 | 16 | 0 | 0 | 46 | -46 | 0 | -111 | 227
5 | 2 | 3 | 233 | 156 | 43 | 122 | 0 | 16 | 0 | 0 | 42 | -42 | 0 | -99 | 238
5 | 2 | 4 | 236 | 156 | 43 | 122 | 0 | 16 | 0 | 0 | 34 | -34 | 0 | -96 | 241
5 | 2 | 5 | 234 | 156 | 43 | 121 | 0 | 16 | 2 | -1 | 32 | -32 | 0 | -98 | 239
5 | 2 | 6 | 229 | 156 | 43 | 121 | 0 | 16 | 6 | -4 | 30 | -30 | 0 | -104 | 234
5 | 2 | 7 | 229 | 156 | 43 | 121 | 0 | 16 | 11 | -7 | 35 | -35 | 0 | -104 | 236
5 | 2 | 8 | 242 | 156 | 43 | 127 | 0 | 16 | 19 | -12 | 46 | -46 | 0 | -99 | 250
5 | 2 | 9 | 251 | 156 | 43 | 121 | 0 | 16 | 22 | -14 | 21 | -21 | 0 | -85 | 259
5 | 2 | 10 | 252 | 156 | 43 | 122 | 0 | 16 | 24 | -15 | 10 | -10 | 0 | -84 | 262
5 | 2 | 11 | 253 | 156 | 43 | 121 | 0 | 16 | 26 | -16 | 13 | -13 | 0 | -84 | 262
5 | 2 | 12 | 244 | 156 | 43 | 127 | 0 | 16 | 26 | -17 | 11 | -11 | 0 | -98 | 253
5 | 2 | 13 | 248 | 156 | 43 | 127 | 0 | 16 | 32 | -20 | 13 | -13 | 0 | -95 | 259
5 | 2 | 14 | 247 | 156 | 43 | 121 | 0 | 16 | 36 | -23 | 16 | -16 | 0 | -91 | 258
5 | 2 | 15 | 245 | 156 | 43 | 121 | 0 | 16 | 23 | -15 | 25 | -25 | 0 | -91 | 253
5 | 2 | 16 | 246 | 156 | 43 | 121 | 0 | 16 | 18 | -11 | 37 | -37 | 0 | -89 | 254
5 | 2 | 17 | 243 | 156 | 43 | 121 | 0 | 16 | 10 | -6 | 21 | -21 | 0 | -90 | 250
5 | 2 | 18 | 245 | 156 | 43 | 121 | 0 | 16 | 3 | -2 | 20 | -20 | 0 | -87 | 250
5 | 2 | 19 | 243 | 156 | 43 | 121 | 0 | 16 | 0 | 0 | 29 | -29 | 0 | -88 | 248
5 | 2 | 20 | 237 | 156 | 43 | 121 | 0 | 16 | 0 | 0 | 33 | -33 | 0 | -94 | 242
5 | 2 | 21 | 229 | 156 | 43 | 127 | 0 | 16 | 0 | 0 | 28 | -28 | 0 | -107 | 235
5 | 2 | 22 | 220 | 156 | 43 | 132 | 0 | 16 | 0 | 0 | 24 | -24 | 0 | -122 | 225
5 | 2 | 23 | 214 | 156 | 43 | 127 | 0 | 16 | 0 | 0 | 18 | -18 | 0 | -123 | 219
5 | 3 | 0 | 204 | 156 | 43 | 123 | 0 | 16 | 0 | 0 | 12 | -12 | 0 | -129 | 209
5 | 3 | 1 | 205 | 156 | 43 | 124 | 0 | 16 | 0 | 0 | 12 | -12 | 0 | -128 | 211
5 | 3 | 2 | 218 | 156 | 43 | 123 | 0 | 16 | 0 | 0 | 12 | -12 | 0 | -115 | 223
5 | 3 | 3 | 231 | 156 | 43 | 122 | 0 | 16 | 0 | 0 | 8 | -7 | 0 | -101 | 237
5 | 3 | 4 | 235 | 156 | 43 | 122 | 0 | 16 | 0 | 0 | 1 | 0 | 0 | -97 | 241
5 | 3 | 5 | 230 | 156 | 43 | 121 | 0 | 16 | 7 | -5 | 1 | -1 | 0 | -102 | 236
5 | 3 | 6 | 215 | 156 | 43 | 121 | 0 | 16 | 39 | -25 | 1 | -1 | 0 | -123 | 227
5 | 3 | 7 | 202 | 156 | 43 | 121 | 0 | 16 | 85 | -54 | 1 | -1 | 0 | -145 | 222
5 | 3 | 8 | 204 | 156 | 43 | 127 | 0 | 16 | 133 | -108 | 1 | -1 | 0 | -157 | 210
5 | 3 | 9 | 209 | 156 | 43 | 121 | 0 | 16 | 159 | -129 | 3 | -2 | 0 | -152 | 215
5 | 3 | 10 | 210 | 156 | 43 | 122 | 0 | 16 | 157 | -128 | 6 | -5 | 0 | -151 | 216
5 | 3 | 11 | 206 | 156 | 43 | 121 | 0 | 16 | 132 | -107 | 2 | -1 | 0 | -150 | 212
5 | 3 | 12 | 206 | 156 | 43 | 127 | 0 | 16 | 144 | -117 | 4 | -3 | 0 | -158 | 212
5 | 3 | 13 | 206 | 156 | 43 | 127 | 0 | 16 | 135 | -109 | 4 | -3 | 0 | -157 | 212
5 | 3 | 14 | 202 | 156 | 43 | 121 | 0 | 16 | 86 | -55 | 1 | -1 | 0 | -145 | 222
5 | 3 | 15 | 198 | 156 | 43 | 121 | 0 | 16 | 48 | -31 | 6 | -5 | 0 | -142 | 212
5 | 3 | 16 | 202 | 156 | 43 | 121 | 0 | 16 | 24 | -15 | 10 | -10 | 0 | -133 | 212
5 | 3 | 17 | 211 | 156 | 43 | 121 | 0 | 16 | 5 | -3 | 12 | -12 | 0 | -121 | 217
5 | 3 | 18 | 218 | 156 | 43 | 121 | 0 | 16 | 1 | -1 | 43 | -43 | 0 | -113 | 223
5 | 3 | 19 | 218 | 156 | 43 | 121 | 0 | 16 | 0 | 0 | 41 | -41 | 0 | -113 | 223
5 | 3 | 20 | 215 | 156 | 43 | 121 | 0 | 16 | 0 | 0 | 36 | -36 | 0 | -116 | 220
5 | 3 | 21 | 207 | 156 | 43 | 127 | 0 | 16 | 0 | 0 | 31 | -31 | -12 | -118 | 212
5 | 3 | 22 | 199 | 156 | 43 | 132 | 0 | 16 | 0 | 0 | 24 | -24 | -7 | -136 | 204
5 | 3 | 23 | 193 | 156 | 43 | 126 | 0 | 16 | 0 | 0 | 7 | -6 | -12 | -132 | 198
5 | 4 | 0 | 186 | 156 | 43 | 123 | 0 | 16 | 0 | 0 | 10 | 0 | 11 | -168 | 191
5 | 4 | 1 | 189 | 156 | 43 | 124 | 0 | 16 | 0 | 0 | 11 | -11 | 0 | -144 | 195
5 | 4 | 2 | 202 | 156 | 43 | 123 | 0 | 16 | 0 | 0 | 11 | 0 | 11 | -152 | 208
5 | 4 | 3 | 216 | 156 | 43 | 122 | 0 | 16 | 0 | 0 | 18 | -18 | 0 | -116 | 221
5 | 4 | 4 | 222 | 156 | 43 | 122 | 0 | 16 | 0 | 0 | 32 | -32 | 0 | -110 | 227
5 | 4 | 5 | 217 | 156 | 43 | 121 | 0 | 16 | 3 | -2 | 32 | -32 | 0 | -115 | 222
5 | 4 | 6 | 202 | 156 | 43 | 121 | 0 | 16 | 12 | -8 | 38 | -38 | 0 | -131 | 209
5 | 4 | 7 | 192 | 156 | 43 | 121 | 0 | 16 | 46 | -29 | 31 | -31 | 0 | -148 | 205
5 | 4 | 8 | 196 | 156 | 43 | 126 | 0 | 16 | 78 | -50 | 29 | -29 | 0 | -156 | 213
5 | 4 | 9 | 198 | 156 | 43 | 121 | 0 | 16 | 114 | -73 | 36 | -36 | 0 | -155 | 222
5 | 4 | 10 | 207 | 156 | 43 | 121 | 0 | 16 | 147 | -119 | 40 | -40 | 0 | -152 | 212
5 | 4 | 11 | 206 | 156 | 43 | 121 | 0 | 16 | 147 | -119 | 48 | -48 | 0 | -152 | 212
5 | 4 | 12 | 206 | 156 | 43 | 127 | 0 | 16 | 159 | -129 | 53 | -53 | 0 | -161 | 211
5 | 4 | 13 | 205 | 156 | 43 | 127 | 0 | 16 | 157 | -127 | 62 | -62 | 0 | -162 | 210
5 | 4 | 14 | 199 | 156 | 43 | 121 | 0 | 16 | 154 | -125 | 65 | -65 | 0 | -161 | 204
5 | 4 | 15 | 198 | 156 | 43 | 121 | 0 | 16 | 130 | -106 | 78 | -78 | 0 | -158 | 202
5 | 4 | 16 | 201 | 156 | 43 | 121 | 0 | 16 | 73 | -46 | 64 | -64 | 0 | -144 | 219
5 | 4 | 17 | 208 | 156 | 43 | 121 | 0 | 16 | 28 | -18 | 53 | -53 | 0 | -129 | 217
5 | 4 | 18 | 213 | 156 | 43 | 121 | 0 | 16 | 3 | -2 | 46 | -46 | 0 | -118 | 219
5 | 4 | 19 | 216 | 156 | 43 | 121 | 0 | 16 | 0 | 0 | 41 | -41 | 0 | -115 | 221
5 | 4 | 20 | 212 | 156 | 43 | 121 | 0 | 16 | 0 | 0 | 34 | -34 | 0 | -119 | 217
5 | 4 | 21 | 207 | 156 | 43 | 126 | 0 | 16 | 0 | 0 | 32 | -32 | 0 | -130 | 211
5 | 4 | 22 | 200 | 156 | 43 | 132 | 0 | 16 | 0 | 0 | 22 | -22 | 0 | -141 | 206
5 | 4 | 23 | 194 | 156 | 43 | 126 | 0 | 16 | 0 | 0 | 20 | -20 | -12 | -130 | 199
5 | 5 | 0 | 186 | 156 | 43 | 123 | 0 | 16 | 0 | 0 | 16 | -16 | 0 | -147 | 191
5 | 5 | 1 | 191 | 156 | 43 | 123 | 0 | 16 | 0 | 0 | 17 | -17 | 0 | -143 | 195
5 | 5 | 2 | 206 | 156 | 43 | 122 | 0 | 16 | 0 | 0 | 18 | -18 | -12 | -115 | 210
5 | 5 | 3 | 219 | 156 | 43 | 122 | 0 | 16 | 0 | 0 | 34 | -34 | 0 | -113 | 224
5 | 5 | 4 | 226 | 156 | 43 | 122 | 0 | 16 | 0 | 0 | 27 | -27 | 0 | -106 | 231
5 | 5 | 5 | 223 | 156 | 43 | 121 | 0 | 16 | 7 | -4 | 35 | -35 | -12 | -97 | 230
5 | 5 | 6 | 210 | 156 | 43 | 121 | 0 | 16 | 32 | -21 | 41 | -41 | 0 | -127 | 220
5 | 5 | 7 | 201 | 156 | 43 | 121 | 0 | 16 | 66 | -42 | 36 | -36 | 0 | -143 | 217
5 | 5 | 8 | 202 | 156 | 43 | 126 | 0 | 16 | 113 | -72 | 8 | -8 | 0 | -156 | 226
5 | 5 | 9 | 209 | 156 | 43 | 121 | 0 | 16 | 159 | -129 | 4 | -3 | 0 | -152 | 215
5 | 5 | 10 | 211 | 156 | 43 | 121 | 0 | 16 | 159 | -129 | 3 | -3 | 0 | -151 | 215
5 | 5 | 11 | 213 | 156 | 43 | 121 | 0 | 16 | 159 | -129 | 8 | -6 | 0 | -148 | 220
5 | 5 | 12 | 210 | 156 | 43 | 127 | 0 | 16 | 159 | -129 | 8 | -6 | 0 | -157 | 217
5 | 5 | 13 | 207 | 156 | 43 | 127 | 0 | 16 | 159 | -129 | 5 | -4 | 0 | -161 | 212
5 | 5 | 14 | 202 | 156 | 43 | 121 | 0 | 16 | 159 | -129 | 6 | -5 | 0 | -159 | 208
5 | 5 | 15 | 199 | 156 | 43 | 121 | 0 | 16 | 110 | -70 | 2 | -2 | 0 | -152 | 224
5 | 5 | 16 | 202 | 156 | 43 | 121 | 0 | 16 | 42 | -27 | 2 | -1 | -8 | -129 | 215
5 | 5 | 17 | 209 | 156 | 43 | 121 | 0 | 16 | 11 | -7 | 4 | -4 | 0 | -124 | 216
5 | 5 | 18 | 217 | 156 | 43 | 121 | 0 | 16 | 1 | -1 | 12 | -12 | 0 | -114 | 222
5 | 5 | 19 | 218 | 156 | 43 | 121 | 0 | 16 | 0 | 0 | 21 | -21 | 0 | -113 | 223
5 | 5 | 20 | 214 | 156 | 43 | 121 | 0 | 16 | 0 | 0 | 32 | -32 | 0 | -117 | 219
5 | 5 | 21 | 207 | 156 | 43 | 126 | 0 | 16 | 0 | 0 | 35 | -35 | 0 | -129 | 212
5 | 5 | 22 | 202 | 156 | 43 | 132 | 0 | 16 | 0 | 0 | 31 | -31 | 0 | -140 | 207
5 | 5 | 23 | 195 | 156 | 43 | 126 | 0 | 16 | 0 | 0 | 10 | 0 | 11 | -162 | 200
5 | 6 | 0 | 187 | 156 | 43 | 140 | 0 | 16 | 0 | 0 | 9 | -9 | 0 | -168 | 187
5 | 6 | 1 | 190 | 156 | 43 | 141 | 0 | 16 | 0 | 0 | 9 | -9 | 0 | -166 | 190
5 | 6 | 2 | 205 | 156 | 43 | 142 | 0 | 16 | 0 | 0 | 7 | -5 | 0 | -154 | 205
5 | 6 | 3 | 218 | 156 | 43 | 155 | 0 | 16 | 0 | 0 | 14 | -14 | 0 | -152 | 218
5 | 6 | 4 | 225 | 156 | 43 | 153 | 0 | 16 | 0 | 0 | 18 | -18 | 0 | -143 | 225
5 | 6 | 5 | 222 | 156 | 43 | 143 | 0 | 16 | 1 | 0 | 22 | 0 | 11 | -170 | 222
5 | 6 | 6 | 211 | 156 | 43 | 140 | 0 | 16 | 8 | -5 | 30 | -30 | 0 | -147 | 211
5 | 6 | 7 | 210 | 156 | 43 | 140 | 0 | 16 | 13 | -8 | 31 | -31 | 0 | -150 | 210
5 | 6 | 8 | 219 | 156 | 43 | 140 | 0 | 16 | 27 | -17 | 27 | -27 | 0 | -141 | 224
5 | 6 | 9 | 227 | 156 | 43 | 140 | 0 | 16 | 45 | -29 | 17 | -17 | 0 | -137 | 234
5 | 6 | 10 | 229 | 156 | 43 | 140 | 0 | 16 | 48 | -31 | 16 | -16 | 0 | -135 | 237
5 | 6 | 11 | 236 | 156 | 43 | 140 | 0 | 16 | 28 | -18 | 15 | -15 | 0 | -124 | 241
5 | 6 | 12 | 233 | 156 | 43 | 141 | 0 | 16 | 22 | -14 | 14 | -14 | -8 | -123 | 233
5 | 6 | 13 | 229 | 156 | 43 | 142 | 0 | 16 | 59 | -38 | 12 | -12 | 0 | -138 | 240
5 | 6 | 14 | 230 | 156 | 43 | 140 | 0 | 16 | 67 | -43 | 11 | -11 | 0 | -138 | 241
5 | 6 | 15 | 229 | 156 | 43 | 144 | 0 | 16 | 32 | -20 | 6 | -5 | 0 | -136 | 236
5 | 6 | 16 | 233 | 156 | 43 | 148 | 0 | 16 | 18 | -12 | 11 | -11 | 0 | -136 | 233
5 | 6 | 17 | 237 | 156 | 43 | 158 | 0 | 16 | 8 | -5 | 16 | -16 | 0 | -139 | 237
5 | 6 | 18 | 243 | 156 | 43 | 158 | 0 | 16 | 1 | -1 | 10 | -10 | 0 | -130 | 243
5 | 6 | 19 | 241 | 156 | 43 | 153 | 0 | 16 | 0 | 0 | 18 | -18 | -12 | -115 | 241
5 | 6 | 20 | 237 | 156 | 43 | 147 | 0 | 16 | 0 | 0 | 29 | -29 | 0 | -125 | 237
5 | 6 | 21 | 232 | 156 | 43 | 141 | 0 | 16 | 0 | 0 | 15 | -15 | 0 | -124 | 232
5 | 6 | 22 | 225 | 156 | 43 | 141 | 0 | 16 | 0 | 0 | 10 | -10 | 0 | -131 | 225
5 | 6 | 23 | 218 | 156 | 43 | 140 | 0 | 16 | 0 | 0 | 19 | -19 | 0 | -137 | 218
5 | 7 | 0 | 210 | 156 | 43 | 139 | 0 | 16 | 0 | 0 | 37 | -37 | -12 | -132 | 210
5 | 7 | 1 | 215 | 156 | 43 | 141 | 0 | 16 | 0 | 0 | 28 | -28 | 0 | -141 | 215
5 | 7 | 2 | 226 | 156 | 43 | 142 | 0 | 16 | 0 | 0 | 20 | -20 | 0 | -131 | 226
5 | 7 | 3 | 242 | 156 | 43 | 154 | 0 | 16 | 0 | 0 | 30 | -30 | 0 | -127 | 242
5 | 7 | 4 | 248 | 156 | 43 | 153 | 0 | 16 | 0 | 0 | 16 | -16 | 0 | -120 | 248
5 | 7 | 5 | 246 | 156 | 43 | 143 | 0 | 16 | 4 | -3 | 8 | -6 | 0 | -115 | 246
5 | 7 | 6 | 242 | 156 | 43 | 140 | 0 | 16 | 23 | -15 | 2 | -2 | 0 | -121 | 242
5 | 7 | 7 | 245 | 156 | 43 | 140 | 0 | 16 | 49 | -31 | 1 | -1 | 0 | -119 | 254
5 | 7 | 8 | 259 | 156 | 44 | 140 | 0 | 16 | 99 | -63 | 1 | -1 | 0 | -116 | 276
5 | 7 | 9 | 273 | 156 | 46 | 140 | 0 | 16 | 142 | -115 | 2 | -1 | 0 | -113 | 273
5 | 7 | 10 | 281 | 156 | 47 | 140 | 0 | 16 | 159 | -129 | 3 | -3 | 0 | -108 | 281
5 | 7 | 11 | 280 | 156 | 47 | 140 | 0 | 16 | 159 | -129 | 8 | -6 | 0 | -111 | 280
5 | 7 | 12 | 269 | 156 | 46 | 141 | 0 | 16 | 159 | -129 | 10 | -10 | -12 | -108 | 269
5 | 7 | 13 | 280 | 156 | 47 | 141 | 0 | 16 | 159 | -129 | 10 | -10 | 0 | -110 | 280
5 | 7 | 14 | 276 | 156 | 47 | 140 | 0 | 16 | 159 | -129 | 12 | -12 | 0 | -113 | 276
5 | 7 | 15 | 271 | 156 | 46 | 144 | 0 | 16 | 136 | -110 | 15 | -15 | 0 | -117 | 271
5 | 7 | 16 | 270 | 156 | 46 | 148 | 0 | 16 | 78 | -50 | 12 | -12 | 0 | -110 | 284
5 | 7 | 17 | 267 | 156 | 45 | 158 | 0 | 16 | 30 | -19 | 8 | -6 | 0 | -114 | 274
5 | 7 | 18 | 267 | 156 | 45 | 158 | 0 | 16 | 4 | -2 | 4 | -3 | 0 | -111 | 267
5 | 7 | 19 | 268 | 156 | 45 | 153 | 0 | 16 | 0 | 0 | 2 | -2 | 0 | -102 | 268
5 | 7 | 20 | 262 | 156 | 44 | 146 | 0 | 16 | 0 | 0 | 1 | -1 | 0 | -100 | 262
5 | 7 | 21 | 258 | 156 | 44 | 141 | 0 | 16 | 0 | 0 | 1 | -1 | 0 | -99 | 258
5 | 7 | 22 | 251 | 156 | 43 | 141 | 0 | 16 | 0 | 0 | 1 | 0 | 11 | -117 | 251
5 | 7 | 23 | 243 | 156 | 43 | 140 | 0 | 16 | 0 | 0 | 1 | 0 | 11 | -124 | 243
5 | 8 | 0 | 236 | 156 | 43 | 139 | 0 | 16 | 0 | 0 | 1 | 0 | 11 | -130 | 236
5 | 8 | 1 | 241 | 156 | 43 | 141 | 0 | 16 | 0 | 0 | 3 | -2 | -9 | -107 | 241
5 | 8 | 2 | 251 | 156 | 43 | 142 | 0 | 16 | 0 | 0 | 2 | -1 | -12 | -95 | 251
5 | 8 | 3 | 267 | 156 | 45 | 154 | 0 | 16 | 0 | 0 | 1 | 0 | 11 | -116 | 267
5 | 8 | 4 | 273 | 156 | 46 | 153 | 0 | 16 | 0 | 0 | 1 | 0 | 11 | -110 | 273
5 | 8 | 5 | 273 | 156 | 46 | 143 | 0 | 16 | 10 | -6 | 1 | 0 | 0 | -93 | 273
5 | 8 | 6 | 266 | 156 | 45 | 140 | 0 | 16 | 46 | -29 | 3 | -2 | -12 | -88 | 275
5 | 8 | 7 | 256 | 156 | 44 | 140 | 0 | 16 | 95 | -60 | 1 | -1 | 0 | -117 | 274
5 | 8 | 8 | 270 | 156 | 46 | 140 | 0 | 16 | 145 | -118 | 2 | -1 | 0 | -116 | 270
5 | 8 | 9 | 285 | 156 | 48 | 140 | 0 | 16 | 159 | -129 | 2 | -1 | -9 | -97 | 285
5 | 8 | 10 | 289 | 156 | 49 | 140 | 0 | 16 | 159 | -129 | 2 | -1 | -12 | -91 | 289
5 | 8 | 11 | 288 | 156 | 48 | 140 | 0 | 16 | 159 | -129 | 2 | -2 | 0 | -102 | 288
5 | 8 | 12 | 275 | 156 | 46 | 141 | 0 | 16 | 159 | -129 | 4 | -3 | -12 | -103 | 275
5 | 8 | 13 | 284 | 156 | 48 | 141 | 0 | 16 | 159 | -129 | 4 | -3 | 0 | -108 | 284
5 | 8 | 14 | 282 | 156 | 48 | 139 | 0 | 16 | 159 | -129 | 5 | -4 | 0 | -108 | 282
5 | 8 | 15 | 276 | 156 | 47 | 144 | 0 | 16 | 136 | -110 | 6 | -5 | -12 | -102 | 276
5 | 8 | 16 | 276 | 156 | 47 | 148 | 0 | 16 | 78 | -50 | 4 | -3 | 0 | -105 | 291
5 | 8 | 17 | 270 | 156 | 46 | 158 | 0 | 16 | 29 | 0 | 6 | 0 | 0 | -141 | 270
5 | 8 | 18 | 270 | 156 | 46 | 158 | 0 | 16 | 3 | 0 | 12 | 0 | 0 | -121 | 270
5 | 8 | 19 | 268 | 156 | 45 | 153 | 0 | 16 | 0 | 0 | 20 | 0 | 0 | -122 | 268
5 | 8 | 20 | 261 | 156 | 44 | 146 | 0 | 16 | 0 | 0 | 32 | 0 | 0 | -133 | 261
5 | 8 | 21 | 256 | 156 | 44 | 141 | 0 | 16 | 0 | 0 | 43 | 0 | 0 | -144 | 256
5 | 8 | 22 | 249 | 156 | 43 | 141 | 0 | 16 | 0 | 0 | 45 | 0 | 0 | -152 | 249
5 | 8 | 23 | 242 | 156 | 43 | 140 | 0 | 16 | 0 | 0 | 45 | 0 | 0 | -158 | 242
5 | 9 | 0 | 234 | 156 | 43 | 139 | 0 | 16 | 0 | 0 | 38 | 0 | 0 | -158 | 234
5 | 9 | 1 | 238 | 156 | 43 | 140 | 0 | 16 | 0 | 0 | 32 | 0 | 5 | -154 | 238
5 | 9 | 2 | 248 | 156 | 43 | 142 | 0 | 16 | 0 | 0 | 22 | 0 | 0 | -131 | 248
5 | 9 | 3 | 261 | 156 | 44 | 154 | 0 | 16 | 0 | 0 | 13 | 0 | 11 | -133 | 261
5 | 9 | 4 | 267 | 156 | 45 | 152 | 0 | 16 | 0 | 0 | 4 | 0 | 11 | -117 | 267
5 | 9 | 5 | 266 | 156 | 45 | 142 | 0 | 16 | 3 | 0 | 1 | 0 | 6 | -103 | 266
5 | 9 | 6 | 257 | 156 | 44 | 140 | 0 | 16 | 15 | 0 | 5 | 0 | 0 | -119 | 257
5 | 9 | 7 | 254 | 156 | 43 | 139 | 0 | 16 | 40 | 0 | 11 | 0 | 0 | -151 | 254
5 | 9 | 8 | 271 | 156 | 46 | 139 | 0 | 16 | 63 | 0 | 16 | 0 | 0 | -165 | 271
5 | 9 | 9 | 282 | 156 | 48 | 139 | 0 | 16 | 100 | 0 | 10 | 0 | 0 | -187 | 282
5 | 9 | 10 | 285 | 156 | 48 | 139 | 0 | 16 | 125 | 0 | 21 | 0 | -12 | -208 | 285
5 | 9 | 11 | 285 | 156 | 48 | 139 | 0 | 16 | 133 | 0 | 28 | 0 | -12 | -223 | 285
5 | 9 | 12 | 273 | 156 | 46 | 141 | 0 | 16 | 153 | -8 | 29 | -24 | -12 | -224 | 273
5 | 9 | 13 | 285 | 156 | 48 | 141 | 0 | 16 | 122 | 0 | 28 | 0 | -2 | -224 | 285
5 | 9 | 14 | 287 | 156 | 48 | 139 | 0 | 16 | 71 | 0 | 24 | 0 | 0 | -167 | 287
5 | 9 | 15 | 282 | 156 | 48 | 143 | 0 | 16 | 28 | 0 | 17 | 0 | 0 | -126 | 282
5 | 9 | 16 | 281 | 156 | 47 | 148 | 0 | 16 | 12 | 0 | 13 | 0 | 0 | -111 | 281
5 | 9 | 17 | 274 | 156 | 46 | 158 | 0 | 16 | 3 | 0 | 12 | 0 | 0 | -117 | 274
5 | 9 | 18 | 273 | 156 | 46 | 157 | 0 | 16 | 0 | 0 | 27 | 0 | 0 | -129 | 273
5 | 9 | 19 | 266 | 156 | 45 | 152 | 0 | 16 | 0 | 0 | 46 | 0 | 11 | -160 | 266
5 | 9 | 20 | 259 | 156 | 44 | 146 | 0 | 16 | 0 | 0 | 63 | 0 | 0 | -166 | 259
5 | 9 | 21 | 253 | 156 | 43 | 140 | 0 | 16 | 0 | 0 | 53 | 0 | 11 | -166 | 253
5 | 9 | 22 | 247 | 156 | 43 | 140 | 0 | 16 | 0 | 0 | 50 | 0 | 0 | -158 | 247
5 | 9 | 23 | 242 | 156 | 43 | 140 | 0 | 16 | 0 | 0 | 57 | 0 | 0 | -170 | 242
5 | 10 | 0 | 234 | 156 | 43 | 133 | 0 | 16 | 0 | 0 | 80 | 0 | 0 | -194 | 234
5 | 10 | 1 | 234 | 156 | 43 | 133 | 0 | 16 | 0 | 0 | 74 | 0 | 0 | -188 | 234
5 | 10 | 2 | 243 | 156 | 43 | 133 | 0 | 16 | 0 | 0 | 70 | 0 | 0 | -175 | 243
5 | 10 | 3 | 252 | 156 | 43 | 134 | 0 | 16 | 0 | 0 | 65 | 0 | 0 | -162 | 252
5 | 10 | 4 | 254 | 156 | 43 | 133 | 0 | 16 | 0 | 0 | 61 | 0 | 11 | -166 | 254
5 | 10 | 5 | 246 | 156 | 43 | 125 | 0 | 16 | 2 | 0 | 55 | 0 | 0 | -151 | 246
5 | 10 | 6 | 235 | 156 | 43 | 131 | 0 | 16 | 8 | -2 | 56 | -46 | 0 | -127 | 235
5 | 10 | 7 | 233 | 156 | 43 | 131 | 0 | 16 | 28 | -18 | 58 | -58 | 0 | -118 | 238
5 | 10 | 8 | 239 | 156 | 43 | 131 | 0 | 16 | 57 | -36 | 57 | -57 | 0 | -118 | 249
5 | 10 | 9 | 244 | 156 | 43 | 125 | 0 | 16 | 102 | -65 | 55 | -55 | 0 | -116 | 261
5 | 10 | 10 | 254 | 156 | 43 | 128 | 0 | 16 | 147 | -119 | 61 | -61 | 0 | -117 | 254
5 | 10 | 11 | 254 | 156 | 43 | 128 | 0 | 16 | 155 | -126 | 79 | -79 | 0 | -118 | 254
5 | 10 | 12 | 252 | 156 | 43 | 128 | 0 | 16 | 144 | -117 | 59 | -59 | 0 | -118 | 252
5 | 10 | 13 | 249 | 156 | 43 | 128 | 0 | 16 | 132 | -107 | 50 | -50 | 0 | -119 | 249
5 | 10 | 14 | 243 | 156 | 43 | 128 | 0 | 16 | 108 | -69 | 62 | -62 | 0 | -120 | 262
5 | 10 | 15 | 241 | 156 | 43 | 131 | 0 | 16 | 82 | -52 | 46 | -46 | 0 | -120 | 256
5 | 10 | 16 | 240 | 156 | 43 | 128 | 0 | 16 | 31 | -20 | 70 | -70 | 0 | -108 | 246
5 | 10 | 17 | 241 | 156 | 43 | 128 | 0 | 16 | 7 | -4 | 80 | -80 | 0 | -105 | 241
5 | 10 | 18 | 243 | 156 | 43 | 128 | 0 | 16 | 1 | -1 | 39 | -39 | 0 | -100 | 243
5 | 10 | 19 | 241 | 156 | 43 | 128 | 0 | 16 | 0 | 0 | 53 | -53 | 0 | -102 | 241
5 | 10 | 20 | 236 | 156 | 43 | 125 | 0 | 16 | 0 | 0 | 67 | -67 | 0 | -104 | 236
5 | 10 | 21 | 228 | 156 | 43 | 125 | 0 | 16 | 0 | 0 | 66 | -66 | -3 | -109 | 228
5 | 10 | 22 | 225 | 156 | 43 | 125 | 0 | 16 | 0 | 0 | 86 | -86 | 0 | -115 | 225
5 | 10 | 23 | 219 | 156 | 43 | 125 | 0 | 16 | 0 | 0 | 66 | -66 | 0 | -121 | 219
5 | 11 | 0 | 211 | 156 | 43 | 132 | 0 | 16 | 0 | 0 | 71 | -71 | 0 | -136 | 211
5 | 11 | 1 | 213 | 156 | 43 | 132 | 0 | 16 | 0 | 0 | 61 | -61 | 0 | -134 | 213
5 | 11 | 2 | 224 | 156 | 43 | 133 | 0 | 16 | 0 | 0 | 60 | -60 | 0 | -124 | 224
5 | 11 | 3 | 236 | 156 | 43 | 133 | 0 | 16 | 0 | 0 | 56 | -56 | -12 | -100 | 236
5 | 11 | 4 | 240 | 156 | 43 | 133 | 0 | 16 | 0 | 0 | 50 | -50 | 0 | -108 | 240
5 | 11 | 5 | 233 | 156 | 43 | 125 | 0 | 16 | 3 | -2 | 37 | -37 | 0 | -108 | 233
5 | 11 | 6 | 219 | 156 | 43 | 131 | 0 | 16 | 13 | -8 | 34 | -34 | 0 | -132 | 219
5 | 11 | 7 | 212 | 156 | 43 | 131 | 0 | 16 | 41 | -26 | 22 | -22 | 0 | -142 | 219
5 | 11 | 8 | 216 | 156 | 43 | 130 | 0 | 16 | 74 | -47 | 14 | -14 | -12 | -131 | 229
5 | 11 | 9 | 224 | 156 | 43 | 125 | 0 | 16 | 110 | -70 | 10 | -10 | 0 | -137 | 243
5 | 11 | 10 | 224 | 156 | 43 | 128 | 0 | 16 | 136 | -110 | 13 | -13 | 0 | -145 | 224
5 | 11 | 11 | 230 | 156 | 43 | 128 | 0 | 16 | 159 | -129 | 11 | -11 | 0 | -143 | 230
5 | 11 | 12 | 229 | 156 | 43 | 128 | 0 | 16 | 159 | -129 | 8 | -7 | 0 | -145 | 229
5 | 11 | 13 | 225 | 156 | 43 | 128 | 0 | 16 | 127 | -103 | 5 | -4 | 0 | -143 | 225
5 | 11 | 14 | 218 | 156 | 43 | 128 | 0 | 16 | 83 | -53 | 6 | -5 | 0 | -140 | 234
5 | 11 | 15 | 219 | 156 | 43 | 130 | 0 | 16 | 46 | -30 | 4 | -3 | 0 | -135 | 227
5 | 11 | 16 | 224 | 156 | 43 | 128 | 0 | 16 | 17 | -11 | 1 | -1 | 0 | -121 | 228
5 | 11 | 17 | 233 | 156 | 43 | 128 | 0 | 16 | 5 | -3 | 1 | -1 | 0 | -112 | 233
5 | 11 | 18 | 238 | 156 | 43 | 127 | 0 | 16 | 0 | 0 | 1 | -1 | -12 | -92 | 238
5 | 11 | 19 | 238 | 156 | 43 | 127 | 0 | 16 | 0 | 0 | 1 | 0 | 11 | -116 | 238
5 | 11 | 20 | 233 | 156 | 43 | 125 | 0 | 16 | 0 | 0 | 1 | 0 | 11 | -119 | 233
5 | 11 | 21 | 228 | 156 | 43 | 125 | 0 | 16 | 0 | 0 | 1 | -1 | -12 | -100 | 228
5 | 11 | 22 | 221 | 156 | 43 | 125 | 0 | 16 | 0 | 0 | 1 | -1 | -12 | -107 | 221
5 | 11 | 23 | 216 | 156 | 43 | 125 | 0 | 16 | 0 | 0 | 1 | 0 | 11 | -136 | 216
5 | 12 | 0 | 209 | 156 | 43 | 138 | 0 | 16 | 0 | 0 | 1 | 0 | 11 | -156 | 209
5 | 12 | 1 | 209 | 156 | 43 | 139 | 0 | 16 | 0 | 0 | 1 | -1 | -4 | -141 | 209
5 | 12 | 2 | 222 | 156 | 43 | 140 | 0 | 16 | 0 | 0 | 2 | -2 | 0 | -133 | 222
5 | 12 | 3 | 237 | 156 | 43 | 153 | 0 | 16 | 0 | 0 | 3 | -2 | -12 | -120 | 237
5 | 12 | 4 | 243 | 156 | 43 | 151 | 0 | 16 | 0 | 0 | 3 | -2 | 0 | -124 | 243
5 | 12 | 5 | 245 | 156 | 43 | 141 | 0 | 16 | 1 | 0 | 6 | 0 | 11 | -129 | 245
5 | 12 | 6 | 241 | 156 | 43 | 138 | 0 | 16 | 7 | -5 | 9 | -9 | -9 | -105 | 241
5 | 12 | 7 | 243 | 156 | 43 | 138 | 0 | 16 | 25 | -16 | 12 | -12 | 0 | -115 | 247
5 | 12 | 8 | 266 | 156 | 45 | 138 | 0 | 16 | 60 | -38 | 9 | -9 | 0 | -101 | 276
5 | 12 | 9 | 282 | 156 | 48 | 138 | 0 | 16 | 86 | -55 | 10 | -10 | 0 | -92 | 297
5 | 12 | 10 | 280 | 156 | 47 | 138 | 0 | 16 | 88 | -56 | 14 | -14 | 0 | -95 | 294
5 | 12 | 11 | 282 | 156 | 48 | 138 | 0 | 16 | 92 | -58 | 23 | -23 | -12 | -81 | 299
5 | 12 | 12 | 268 | 156 | 45 | 140 | 0 | 16 | 121 | -98 | 28 | -28 | -12 | -100 | 268
5 | 12 | 13 | 279 | 156 | 47 | 140 | 0 | 16 | 147 | -119 | 33 | -33 | -12 | -96 | 279
5 | 12 | 14 | 283 | 156 | 48 | 138 | 0 | 16 | 153 | -124 | 29 | -29 | 0 | -104 | 283
5 | 12 | 15 | 279 | 156 | 47 | 142 | 0 | 16 | 111 | -71 | 27 | -27 | -12 | -91 | 298
5 | 12 | 16 | 279 | 156 | 47 | 146 | 0 | 16 | 59 | -37 | 19 | -19 | 0 | -98 | 289
5 | 12 | 17 | 271 | 156 | 46 | 157 | 0 | 16 | 24 | -15 | 11 | -11 | 0 | -108 | 276
5 | 12 | 18 | 269 | 156 | 46 | 156 | 0 | 16 | 5 | -3 | 12 | -12 | 0 | -107 | 269
5 | 12 | 19 | 267 | 156 | 45 | 151 | 0 | 16 | 0 | 0 | 11 | 0 | 9 | -121 | 267
5 | 12 | 20 | 261 | 156 | 44 | 145 | 0 | 16 | 0 | 0 | 13 | 0 | 11 | -124 | 261
5 | 12 | 21 | 254 | 156 | 43 | 139 | 0 | 16 | 0 | 0 | 14 | -14 | 0 | -100 | 254
5 | 12 | 22 | 250 | 156 | 43 | 139 | 0 | 16 | 0 | 0 | 18 | -18 | 0 | -104 | 250
5 | 12 | 23 | 242 | 156 | 43 | 139 | 0 | 16 | 0 | 0 | 19 | -19 | 0 | -112 | 242
5 | 13 | 0 | 236 | 156 | 43 | 137 | 0 | 16 | 0 | 0 | 18 | -18 | 0 | -116 | 236
5 | 13 | 1 | 238 | 156 | 43 | 139 | 0 | 16 | 0 | 0 | 22 | -22 | 0 | -116 | 238
5 | 13 | 2 | 247 | 156 | 43 | 140 | 0 | 16 | 0 | 0 | 20 | -20 | 0 | -108 | 247
5 | 13 | 3 | 259 | 156 | 44 | 152 | 0 | 16 | 0 | 0 | 14 | -14 | 0 | -109 | 259
5 | 13 | 4 | 266 | 156 | 45 | 151 | 0 | 16 | 0 | 0 | 11 | -11 | 0 | -102 | 266
5 | 13 | 5 | 266 | 156 | 45 | 141 | 0 | 16 | 10 | -6 | 10 | -10 | 0 | -96 | 266
5 | 13 | 6 | 256 | 156 | 44 | 138 | 0 | 16 | 43 | -28 | 10 | -10 | 0 | -105 | 264
5 | 13 | 7 | 252 | 156 | 43 | 138 | 0 | 16 | 93 | -59 | 6 | -5 | 0 | -119 | 269
5 | 13 | 8 | 270 | 156 | 46 | 138 | 0 | 16 | 142 | -115 | 5 | -4 | 0 | -114 | 270
5 | 13 | 9 | 287 | 156 | 48 | 138 | 0 | 16 | 159 | -129 | 4 | -3 | 0 | -102 | 287
5 | 13 | 10 | 293 | 156 | 49 | 138 | 0 | 16 | 159 | -129 | 5 | -4 | 0 | -97 | 293
5 | 13 | 11 | 294 | 156 | 49 | 138 | 0 | 16 | 159 | -129 | 12 | -12 | -12 | -83 | 294
5 | 13 | 12 | 280 | 156 | 47 | 139 | 0 | 16 | 159 | -129 | 16 | -16 | -12 | -96 | 280
5 | 13 | 13 | 289 | 156 | 49 | 139 | 0 | 16 | 159 | -129 | 11 | -11 | 0 | -101 | 289
5 | 13 | 14 | 288 | 156 | 49 | 138 | 0 | 16 | 159 | -129 | 3 | -3 | -5 | -96 | 288
5 | 13 | 15 | 284 | 156 | 48 | 142 | 0 | 16 | 122 | -99 | 2 | -2 | 0 | -101 | 284
5 | 13 | 16 | 283 | 156 | 48 | 146 | 0 | 16 | 70 | -45 | 2 | -2 | 0 | -96 | 295
5 | 13 | 17 | 273 | 156 | 46 | 156 | 0 | 16 | 25 | -16 | 2 | -1 | 0 | -106 | 278
5 | 13 | 18 | 272 | 156 | 46 | 156 | 0 | 16 | 4 | 0 | 2 | 0 | 11 | -119 | 272
5 | 13 | 19 | 268 | 156 | 45 | 151 | 0 | 16 | 0 | 0 | 3 | 0 | 7 | -110 | 268
5 | 13 | 20 | 261 | 156 | 44 | 144 | 0 | 16 | 0 | 0 | 4 | 0 | 11 | -114 | 261
5 | 13 | 21 | 255 | 156 | 43 | 139 | 0 | 16 | 0 | 0 | 8 | 0 | 11 | -118 | 255
5 | 13 | 22 | 252 | 156 | 43 | 139 | 0 | 16 | 0 | 0 | 20 | -20 | 0 | -102 | 252
5 | 13 | 23 | 244 | 156 | 43 | 138 | 0 | 16 | 0 | 0 | 20 | -20 | 0 | -109 | 244
5 | 14 | 0 | 236 | 156 | 43 | 137 | 0 | 16 | 0 | 0 | 24 | -24 | 0 | -116 | 236
5 | 14 | 1 | 238 | 156 | 43 | 138 | 0 | 16 | 0 | 0 | 20 | -20 | 0 | -115 | 238
5 | 14 | 2 | 249 | 156 | 43 | 140 | 0 | 16 | 0 | 0 | 19 | -19 | 0 | -106 | 249
5 | 14 | 3 | 260 | 156 | 44 | 152 | 0 | 16 | 0 | 0 | 12 | -12 | 0 | -108 | 260
5 | 14 | 4 | 265 | 156 | 45 | 150 | 0 | 16 | 0 | 0 | 9 | -9 | 0 | -102 | 265
5 | 14 | 5 | 263 | 156 | 45 | 140 | 0 | 16 | 8 | -5 | 10 | -10 | 0 | -97 | 263
5 | 14 | 6 | 251 | 156 | 43 | 138 | 0 | 16 | 26 | -16 | 13 | -13 | 0 | -106 | 257
5 | 14 | 7 | 249 | 156 | 43 | 138 | 0 | 16 | 56 | -36 | 10 | -10 | 0 | -114 | 259
5 | 14 | 8 | 268 | 156 | 45 | 138 | 0 | 16 | 90 | -57 | 8 | -7 | 0 | -104 | 285
5 | 14 | 9 | 284 | 156 | 48 | 137 | 0 | 16 | 132 | -107 | 7 | -5 | 0 | -100 | 284
5 | 14 | 10 | 288 | 156 | 48 | 137 | 0 | 16 | 157 | -127 | 6 | -5 | -12 | -88 | 288
5 | 14 | 11 | 293 | 156 | 49 | 137 | 0 | 16 | 159 | -129 | 7 | -6 | -12 | -84 | 293
5 | 14 | 12 | 284 | 156 | 48 | 139 | 0 | 16 | 159 | -129 | 5 | -4 | -12 | -94 | 284
5 | 14 | 13 | 296 | 156 | 50 | 139 | 0 | 16 | 159 | -129 | 7 | -5 | -9 | -88 | 296
5 | 14 | 14 | 296 | 156 | 50 | 137 | 0 | 16 | 159 | -129 | 6 | -5 | -12 | -82 | 296
5 | 14 | 15 | 292 | 156 | 49 | 141 | 0 | 16 | 130 | -106 | 1 | -1 | 0 | -94 | 292
5 | 14 | 16 | 289 | 156 | 49 | 146 | 0 | 16 | 76 | -48 | 2 | -1 | 0 | -91 | 305
5 | 14 | 17 | 280 | 156 | 47 | 156 | 0 | 16 | 29 | -9 | 1 | -1 | 0 | -115 | 280
5 | 14 | 18 | 274 | 156 | 46 | 155 | 0 | 16 | 4 | 0 | 2 | 0 | 5 | -110 | 274
5 | 14 | 19 | 269 | 156 | 46 | 150 | 0 | 16 | 0 | 0 | 11 | -11 | 0 | -99 | 269
5 | 14 | 20 | 262 | 156 | 45 | 144 | 0 | 16 | 0 | 0 | 16 | -16 | 0 | -99 | 262
5 | 14 | 21 | 256 | 156 | 44 | 138 | 0 | 16 | 0 | 0 | 22 | 0 | 11 | -131 | 256
5 | 14 | 22 | 250 | 156 | 43 | 138 | 0 | 16 | 0 | 0 | 26 | 0 | 11 | -140 | 250
5 | 14 | 23 | 244 | 156 | 43 | 138 | 0 | 16 | 0 | 0 | 27 | -27 | -12 | -97 | 244
5 | 15 | 0 | 236 | 156 | 43 | 136 | 0 | 16 | 0 | 0 | 28 | -28 | 0 | -115 | 236
5 | 15 | 1 | 236 | 156 | 43 | 138 | 0 | 16 | 0 | 0 | 30 | -30 | 0 | -117 | 236
5 | 15 | 2 | 246 | 156 | 43 | 139 | 0 | 16 | 0 | 0 | 24 | 0 | 11 | -143 | 246
5 | 15 | 3 | 256 | 156 | 44 | 151 | 0 | 16 | 0 | 0 | 21 | 0 | 10 | -142 | 256
5 | 15 | 4 | 262 | 156 | 45 | 150 | 0 | 16 | 0 | 0 | 21 | -21 | 0 | -105 | 262
5 | 15 | 5 | 258 | 156 | 44 | 140 | 0 | 16 | 10 | -6 | 19 | -19 | 0 | -102 | 258
5 | 15 | 6 | 249 | 156 | 43 | 137 | 0 | 16 | 28 | -18 | 18 | -18 | 0 | -108 | 254
5 | 15 | 7 | 250 | 156 | 43 | 137 | 0 | 16 | 76 | -48 | 15 | -15 | 0 | -116 | 264
5 | 15 | 8 | 272 | 156 | 46 | 137 | 0 | 16 | 116 | -74 | 23 | -23 | -12 | -93 | 292
5 | 15 | 9 | 292 | 156 | 49 | 137 | 0 | 16 | 121 | -98 | 28 | -28 | -12 | -77 | 292
5 | 15 | 10 | 294 | 156 | 49 | 137 | 0 | 16 | 132 | -107 | 31 | -31 | -12 | -77 | 294
5 | 15 | 11 | 298 | 156 | 50 | 137 | 0 | 16 | 159 | -129 | 34 | -34 | -9 | -82 | 298
5 | 15 | 12 | 288 | 156 | 48 | 138 | 0 | 16 | 159 | -129 | 31 | -31 | 0 | -100 | 288
5 | 15 | 13 | 298 | 156 | 50 | 138 | 0 | 16 | 159 | -129 | 27 | -27 | -12 | -80 | 298
5 | 15 | 14 | 300 | 156 | 50 | 137 | 0 | 16 | 117 | -74 | 37 | -37 | 0 | -81 | 321
5 | 15 | 15 | 294 | 156 | 49 | 141 | 0 | 16 | 83 | -53 | 34 | -34 | 0 | -84 | 308
5 | 15 | 16 | 291 | 156 | 49 | 145 | 0 | 16 | 45 | 0 | 26 | 0 | 0 | -146 | 291
5 | 15 | 17 | 282 | 156 | 48 | 155 | 0 | 16 | 16 | 0 | 15 | 0 | 0 | -124 | 282
5 | 15 | 18 | 278 | 156 | 47 | 155 | 0 | 16 | 3 | 0 | 10 | 0 | 11 | -120 | 278
5 | 15 | 19 | 273 | 156 | 46 | 150 | 0 | 16 | 0 | 0 | 7 | 0 | 0 | -102 | 273
5 | 15 | 20 | 264 | 156 | 45 | 143 | 0 | 16 | 0 | 0 | 8 | 0 | 11 | -115 | 264
5 | 15 | 21 | 258 | 156 | 44 | 138 | 0 | 16 | 0 | 0 | 10 | 0 | 7 | -113 | 258
5 | 15 | 22 | 252 | 156 | 43 | 138 | 0 | 16 | 0 | 0 | 11 | 0 | 0 | -112 | 252
5 | 15 | 23 | 245 | 156 | 43 | 137 | 0 | 16 | 0 | 0 | 15 | 0 | 0 | -122 | 245
5 | 16 | 0 | 236 | 156 | 43 | 136 | 0 | 16 | 0 | 0 | 15 | 0 | 11 | -141 | 236
5 | 16 | 1 | 236 | 156 | 43 | 137 | 0 | 16 | 0 | 0 | 17 | 0 | 0 | -133 | 236
5 | 16 | 2 | 245 | 156 | 43 | 138 | 0 | 16 | 0 | 0 | 18 | 0 | 0 | -126 | 245
5 | 16 | 3 | 254 | 156 | 43 | 151 | 0 | 16 | 0 | 0 | 18 | 0 | 0 | -130 | 254
5 | 16 | 4 | 258 | 156 | 44 | 149 | 0 | 16 | 0 | 0 | 19 | 0 | 0 | -126 | 258
5 | 16 | 5 | 254 | 156 | 43 | 139 | 0 | 16 | 8 | 0 | 15 | 0 | 0 | -123 | 254
5 | 16 | 6 | 248 | 156 | 43 | 136 | 0 | 16 | 23 | 0 | 18 | 0 | 0 | -144 | 248
5 | 16 | 7 | 249 | 156 | 43 | 136 | 0 | 16 | 58 | 0 | 14 | 0 | -12 | -162 | 249
5 | 16 | 8 | 270 | 156 | 46 | 136 | 0 | 16 | 98 | 0 | 15 | 0 | 0 | -197 | 270
5 | 16 | 9 | 292 | 156 | 49 | 136 | 0 | 16 | 124 | 0 | 11 | 0 | 0 | -200 | 292
5 | 16 | 10 | 299 | 156 | 50 | 136 | 0 | 16 | 143 | 0 | 10 | 0 | -12 | -200 | 299
5 | 16 | 11 | 304 | 156 | 51 | 136 | 0 | 16 | 159 | 0 | 8 | 0 | -12 | -210 | 304
5 | 16 | 12 | 292 | 156 | 49 | 138 | 0 | 16 | 159 | 0 | 7 | 0 | -9 | -224 | 292
5 | 16 | 13 | 303 | 156 | 51 | 138 | 0 | 16 | 153 | 0 | 6 | 0 | -12 | -205 | 303
5 | 16 | 14 | 303 | 156 | 51 | 136 | 0 | 16 | 108 | 0 | 5 | 0 | 0 | -169 | 303
5 | 16 | 15 | 296 | 156 | 50 | 140 | 0 | 16 | 57 | 0 | 3 | 0 | 0 | -126 | 296
5 | 16 | 16 | 292 | 156 | 49 | 144 | 0 | 16 | 23 | 0 | 1 | 0 | 0 | -97 | 292
5 | 16 | 17 | 282 | 156 | 48 | 154 | 0 | 16 | 6 | 0 | 4 | 0 | 11 | -113 | 282
5 | 16 | 18 | 277 | 156 | 47 | 154 | 0 | 16 | 1 | 0 | 10 | 0 | 7 | -114 | 277
5 | 16 | 19 | 270 | 156 | 46 | 149 | 0 | 16 | 0 | 0 | 23 | 0 | 0 | -120 | 270
5 | 16 | 20 | 261 | 156 | 44 | 143 | 0 | 16 | 0 | 0 | 25 | 0 | 0 | -123 | 261
5 | 16 | 21 | 254 | 156 | 43 | 137 | 0 | 16 | 0 | 0 | 19 | 0 | 0 | -117 | 254
5 | 16 | 22 | 249 | 156 | 43 | 137 | 0 | 16 | 0 | 0 | 20 | 0 | 0 | -123 | 249
5 | 16 | 23 | 244 | 156 | 43 | 136 | 0 | 16 | 0 | 0 | 15 | 0 | 11 | -133 | 244
5 | 17 | 0 | 235 | 156 | 43 | 129 | 0 | 16 | 0 | 0 | 30 | 0 | 0 | -139 | 235
5 | 17 | 1 | 234 | 156 | 43 | 129 | 0 | 16 | 0 | 0 | 36 | 0 | 11 | -157 | 234
5 | 17 | 2 | 240 | 156 | 43 | 129 | 0 | 16 | 0 | 0 | 55 | 0 | 0 | -159 | 240
5 | 17 | 3 | 247 | 156 | 43 | 130 | 0 | 16 | 0 | 0 | 56 | 0 | 0 | -154 | 247
5 | 17 | 4 | 249 | 156 | 43 | 129 | 0 | 16 | 0 | 0 | 47 | 0 | 0 | -142 | 249
5 | 17 | 5 | 244 | 156 | 43 | 122 | 0 | 16 | 1 | 0 | 41 | 0 | 0 | -135 | 244
5 | 17 | 6 | 233 | 156 | 43 | 128 | 0 | 16 | 3 | 0 | 47 | 0 | 0 | -160 | 233
5 | 17 | 7 | 230 | 156 | 43 | 127 | 0 | 16 | 5 | 0 | 87 | 0 | 0 | -204 | 230
5 | 17 | 8 | 239 | 156 | 43 | 127 | 0 | 16 | 15 | 0 | 72 | -4 | 0 | -186 | 239
5 | 17 | 9 | 242 | 156 | 43 | 122 | 0 | 16 | 34 | 0 | 62 | -4 | 0 | -187 | 242
5 | 17 | 10 | 244 | 156 | 43 | 124 | 0 | 16 | 85 | -10 | 52 | -43 | 0 | -179 | 244
5 | 17 | 11 | 246 | 156 | 43 | 124 | 0 | 16 | 95 | -40 | 52 | -43 | -9 | -148 | 246
5 | 17 | 12 | 246 | 156 | 43 | 124 | 0 | 16 | 106 | -46 | 54 | -45 | -12 | -150 | 246
5 | 17 | 13 | 250 | 156 | 43 | 124 | 0 | 16 | 112 | -45 | 74 | -61 | 0 | -169 | 250
5 | 17 | 14 | 251 | 156 | 43 | 124 | 0 | 16 | 93 | -35 | 76 | -63 | -12 | -147 | 251
5 | 17 | 15 | 243 | 156 | 43 | 127 | 0 | 16 | 65 | -18 | 84 | -70 | -12 | -148 | 243
5 | 17 | 16 | 243 | 156 | 43 | 124 | 0 | 16 | 31 | -1 | 83 | -68 | -12 | -129 | 243
5 | 17 | 17 | 241 | 156 | 43 | 124 | 0 | 16 | 12 | 0 | 62 | 0 | 11 | -183 | 241
5 | 17 | 18 | 243 | 156 | 43 | 124 | 0 | 16 | 2 | 0 | 55 | 0 | 0 | -153 | 243
5 | 17 | 19 | 242 | 156 | 43 | 124 | 0 | 16 | 0 | 0 | 61 | 0 | 7 | -165 | 242
5 | 17 | 20 | 235 | 156 | 43 | 121 | 0 | 16 | 0 | 0 | 52 | 0 | 0 | -153 | 235
5 | 17 | 21 | 227 | 156 | 43 | 121 | 0 | 16 | 0 | 0 | 37 | 0 | 11 | -157 | 227
5 | 17 | 22 | 221 | 156 | 43 | 121 | 0 | 16 | 0 | 0 | 29 | 0 | 11 | -155 | 221
5 | 17 | 23 | 219 | 156 | 48 | 121 | 0 | 16 | 0 | 0 | 16 | -13 | 0 | -125 | 219
5 | 18 | 0 | 210 | 156 | 43 | 128 | 0 | 16 | 0 | 0 | 12 | -12 | 0 | -133 | 210
5 | 18 | 1 | 209 | 156 | 43 | 128 | 0 | 16 | 0 | 0 | 15 | -15 | -4 | -130 | 209
5 | 18 | 2 | 220 | 156 | 43 | 129 | 0 | 16 | 0 | 0 | 14 | -14 | -12 | -112 | 220
5 | 18 | 3 | 230 | 156 | 43 | 129 | 0 | 16 | 0 | 0 | 17 | 0 | 11 | -142 | 230
5 | 18 | 4 | 234 | 156 | 43 | 129 | 0 | 16 | 0 | 0 | 22 | -22 | 0 | -110 | 234
5 | 18 | 5 | 231 | 156 | 43 | 121 | 0 | 16 | 11 | -7 | 31 | -31 | 0 | -109 | 231
5 | 18 | 6 | 216 | 156 | 43 | 127 | 0 | 16 | 39 | -25 | 29 | -29 | 0 | -133 | 223
5 | 18 | 7 | 214 | 156 | 43 | 126 | 0 | 16 | 77 | -49 | 29 | -29 | 0 | -141 | 228
5 | 18 | 8 | 221 | 156 | 43 | 126 | 0 | 16 | 101 | -64 | 30 | -30 | -12 | -127 | 239
5 | 18 | 9 | 228 | 156 | 43 | 121 | 0 | 16 | 92 | -59 | 38 | -38 | -12 | -113 | 244
5 | 18 | 10 | 230 | 156 | 43 | 124 | 0 | 16 | 87 | -56 | 32 | -32 | -12 | -113 | 245
5 | 18 | 11 | 228 | 156 | 43 | 124 | 0 | 16 | 76 | -48 | 15 | -15 | -12 | -113 | 242
5 | 18 | 12 | 225 | 156 | 43 | 124 | 0 | 16 | 86 | -54 | 15 | -15 | -9 | -120 | 242
5 | 18 | 13 | 224 | 156 | 43 | 124 | 0 | 16 | 85 | -54 | 9 | -9 | 0 | -130 | 240
5 | 18 | 14 | 222 | 156 | 43 | 124 | 0 | 16 | 57 | -36 | 5 | -4 | 0 | -127 | 234
5 | 18 | 15 | 221 | 156 | 43 | 126 | 0 | 16 | 39 | -25 | 1 | -1 | 0 | -127 | 228
5 | 18 | 16 | 226 | 156 | 43 | 123 | 0 | 16 | 23 | -15 | 1 | -1 | 0 | -116 | 230
5 | 18 | 17 | 234 | 156 | 43 | 123 | 0 | 16 | 5 | 0 | 3 | 0 | 0 | -112 | 234
5 | 18 | 18 | 238 | 156 | 43 | 123 | 0 | 16 | 1 | 0 | 1 | 0 | 11 | -113 | 238
5 | 18 | 19 | 236 | 156 | 43 | 123 | 0 | 16 | 0 | 0 | 1 | 0 | 11 | -114 | 236
5 | 18 | 20 | 231 | 156 | 43 | 120 | 0 | 16 | 0 | 0 | 1 | 0 | 0 | -105 | 231
5 | 18 | 21 | 222 | 156 | 43 | 120 | 0 | 16 | 0 | 0 | 1 | 0 | 7 | -121 | 222
5 | 18 | 22 | 217 | 156 | 43 | 120 | 0 | 16 | 0 | 0 | 1 | 0 | 11 | -130 | 217
5 | 18 | 23 | 213 | 156 | 43 | 120 | 0 | 16 | 0 | 0 | 1 | -1 | 0 | -122 | 213
5 | 19 | 0 | 205 | 156 | 43 | 133 | 0 | 16 | 0 | 0 | 3 | -2 | -12 | -132 | 205
5 | 19 | 1 | 207 | 156 | 43 | 135 | 0 | 16 | 0 | 0 | 2 | -1 | -7 | -137 | 207
5 | 19 | 2 | 217 | 156 | 43 | 136 | 0 | 16 | 0 | 0 | 1 | -1 | -12 | -122 | 217
5 | 19 | 3 | 231 | 156 | 43 | 148 | 0 | 16 | 0 | 0 | 1 | 0 | 11 | -144 | 231
5 | 19 | 4 | 236 | 156 | 43 | 147 | 0 | 16 | 0 | 0 | 1 | 0 | 11 | -138 | 236
5 | 19 | 5 | 238 | 156 | 43 | 137 | 0 | 16 | 6 | -4 | 2 | -1 | 0 | -117 | 238
5 | 19 | 6 | 234 | 156 | 43 | 134 | 0 | 16 | 35 | -22 | 2 | -2 | 0 | -121 | 241
5 | 19 | 7 | 238 | 156 | 43 | 134 | 0 | 16 | 81 | -52 | 2 | -1 | 0 | -127 | 252
5 | 19 | 8 | 261 | 156 | 44 | 134 | 0 | 16 | 140 | -113 | 2 | -2 | -9 | -107 | 261
5 | 19 | 9 | 283 | 156 | 48 | 134 | 0 | 16 | 159 | -129 | 2 | -1 | 0 | -102 | 283
5 | 19 | 10 | 291 | 156 | 49 | 134 | 0 | 16 | 159 | -129 | 8 | -6 | -12 | -84 | 291
5 | 19 | 11 | 296 | 156 | 50 | 134 | 0 | 16 | 159 | -129 | 10 | -10 | -12 | -78 | 296
5 | 19 | 12 | 284 | 156 | 48 | 135 | 0 | 16 | 159 | -129 | 5 | -4 | -12 | -90 | 284
5 | 19 | 13 | 294 | 156 | 49 | 135 | 0 | 16 | 159 | -129 | 4 | -3 | -12 | -81 | 294
5 | 19 | 14 | 296 | 156 | 50 | 134 | 0 | 16 | 159 | -129 | 1 | -1 | 0 | -90 | 296
5 | 19 | 15 | 292 | 156 | 49 | 138 | 0 | 16 | 129 | -42 | 1 | -1 | 0 | -154 | 292
5 | 19 | 16 | 291 | 156 | 49 | 142 | 0 | 16 | 75 | 0 | 1 | 0 | 0 | -148 | 291
5 | 19 | 17 | 280 | 156 | 47 | 152 | 0 | 16 | 30 | 0 | 2 | 0 | 0 | -123 | 280
5 | 19 | 18 | 275 | 156 | 47 | 152 | 0 | 16 | 5 | 0 | 8 | 0 | 9 | -118 | 275
5 | 19 | 19 | 268 | 156 | 45 | 147 | 0 | 16 | 0 | 0 | 30 | 0 | 0 | -126 | 268
5 | 19 | 20 | 261 | 156 | 44 | 140 | 0 | 16 | 0 | 0 | 45 | 0 | 0 | -140 | 261
5 | 19 | 21 | 254 | 156 | 43 | 135 | 0 | 16 | 0 | 0 | 54 | 0 | 11 | -161 | 254
5 | 19 | 22 | 252 | 156 | 43 | 135 | 0 | 16 | 0 | 0 | 67 | 0 | 0 | -165 | 252
5 | 19 | 23 | 244 | 156 | 43 | 134 | 0 | 16 | 0 | 0 | 69 | 0 | 0 | -174 | 244
5 | 20 | 0 | 237 | 156 | 43 | 132 | 0 | 16 | 0 | 0 | 74 | -74 | 0 | -110 | 237
5 | 20 | 1 | 237 | 156 | 43 | 134 | 0 | 16 | 0 | 0 | 79 | -79 | 0 | -112 | 237
5 | 20 | 2 | 247 | 156 | 43 | 135 | 0 | 16 | 0 | 0 | 90 | -90 | 0 | -103 | 247
5 | 20 | 3 | 254 | 156 | 43 | 147 | 0 | 16 | 0 | 0 | 95 | -95 | 0 | -108 | 254
5 | 20 | 4 | 258 | 156 | 44 | 146 | 0 | 16 | 0 | 0 | 92 | -92 | 0 | -104 | 258
5 | 20 | 5 | 257 | 156 | 44 | 136 | 0 | 16 | 5 | -3 | 82 | -82 | 0 | -97 | 257
5 | 20 | 6 | 251 | 156 | 43 | 133 | 0 | 16 | 17 | -11 | 74 | -74 | 0 | -103 | 251
5 | 20 | 7 | 253 | 156 | 43 | 133 | 0 | 16 | 36 | -23 | 72 | -72 | 0 | -102 | 259
5 | 20 | 8 | 278 | 156 | 47 | 133 | 0 | 16 | 59 | -37 | 68 | -68 | 0 | -85 | 289
5 | 20 | 9 | 297 | 156 | 50 | 133 | 0 | 16 | 82 | -52 | 51 | -51 | -12 | -61 | 312
5 | 20 | 10 | 303 | 156 | 51 | 133 | 0 | 16 | 100 | -64 | 46 | -46 | 0 | -71 | 321
5 | 20 | 11 | 304 | 156 | 51 | 133 | 0 | 16 | 125 | -101 | 37 | -37 | -5 | -71 | 304
5 | 20 | 12 | 299 | 156 | 50 | 134 | 0 | 16 | 149 | -121 | 32 | -32 | -12 | -73 | 299
5 | 20 | 13 | 317 | 156 | 53 | 134 | 0 | 16 | 136 | -111 | 26 | -26 | 0 | -67 | 317
5 | 20 | 14 | 315 | 156 | 53 | 133 | 0 | 16 | 123 | -100 | 20 | -20 | 0 | -66 | 315
5 | 20 | 15 | 312 | 156 | 52 | 137 | 0 | 16 | 107 | -68 | 12 | -12 | 0 | -69 | 331
5 | 20 | 16 | 310 | 156 | 52 | 141 | 0 | 16 | 68 | 0 | 9 | 0 | 0 | -132 | 310
5 | 20 | 17 | 296 | 156 | 50 | 151 | 0 | 16 | 26 | 0 | 8 | 0 | 0 | -111 | 296
5 | 20 | 18 | 289 | 156 | 49 | 151 | 0 | 16 | 4 | 0 | 6 | 0 | 0 | -93 | 289
5 | 20 | 19 | 282 | 156 | 48 | 146 | 0 | 16 | 0 | 0 | 6 | 0 | 0 | -90 | 282
5 | 20 | 20 | 272 | 156 | 46 | 139 | 0 | 16 | 0 | 0 | 5 | 0 | 11 | -101 | 272
5 | 20 | 21 | 263 | 156 | 45 | 134 | 0 | 16 | 0 | 0 | 7 | 0 | 0 | -95 | 263
5 | 20 | 22 | 255 | 156 | 43 | 134 | 0 | 16 | 0 | 0 | 6 | 0 | 11 | -111 | 255
5 | 20 | 23 | 247 | 156 | 43 | 133 | 0 | 16 | 0 | 0 | 9 | 0 | 0 | -110 | 247
5 | 21 | 0 | 239 | 156 | 43 | 131 | 0 | 16 | 0 | 0 | 14 | 0 | 11 | -132 | 239
5 | 21 | 1 | 238 | 156 | 43 | 133 | 0 | 16 | 0 | 0 | 22 | 0 | 0 | -132 | 238
5 | 21 | 2 | 245 | 156 | 43 | 134 | 0 | 16 | 0 | 0 | 19 | 0 | 0 | -123 | 245
5 | 21 | 3 | 254 | 156 | 43 | 146 | 0 | 16 | 0 | 0 | 26 | 0 | 7 | -140 | 254
5 | 21 | 4 | 256 | 156 | 44 | 145 | 0 | 16 | 0 | 0 | 38 | 0 | 0 | -143 | 256
5 | 21 | 5 | 253 | 156 | 43 | 135 | 0 | 16 | 11 | 0 | 37 | 0 | 0 | -145 | 253
5 | 21 | 6 | 251 | 156 | 43 | 132 | 0 | 16 | 40 | 0 | 37 | 0 | 0 | -173 | 251
5 | 21 | 7 | 257 | 156 | 44 | 132 | 0 | 16 | 85 | 0 | 33 | 0 | -9 | -200 | 257
5 | 21 | 8 | 289 | 156 | 49 | 132 | 0 | 16 | 120 | 0 | 28 | 0 | 0 | -212 | 289
5 | 21 | 9 | 325 | 156 | 54 | 132 | 0 | 16 | 159 | 0 | 29 | 0 | -12 | -209 | 325
5 | 21 | 10 | 339 | 156 | 56 | 132 | 0 | 16 | 159 | 0 | 29 | 0 | -12 | -197 | 339
5 | 21 | 11 | 346 | 156 | 57 | 132 | 0 | 16 | 159 | 0 | 14 | 0 | -12 | -176 | 346
5 | 21 | 12 | 333 | 156 | 55 | 133 | 0 | 16 | 159 | 0 | 14 | 0 | -12 | -188 | 333
5 | 21 | 13 | 350 | 156 | 58 | 133 | 0 | 16 | 159 | 0 | 22 | 0 | 0 | -194 | 350
5 | 21 | 14 | 352 | 156 | 58 | 132 | 0 | 16 | 150 | 0 | 30 | 0 | 0 | -190 | 352
5 | 21 | 15 | 343 | 156 | 57 | 136 | 0 | 16 | 87 | 0 | 20 | 0 | 0 | -129 | 343
5 | 21 | 16 | 335 | 156 | 56 | 140 | 0 | 16 | 38 | 0 | 7 | 0 | 0 | -78 | 335
5 | 21 | 17 | 314 | 156 | 52 | 150 | 0 | 16 | 12 | 0 | 2 | 0 | 0 | -74 | 314
5 | 21 | 18 | 305 | 156 | 51 | 150 | 0 | 16 | 2 | 0 | 3 | 0 | 0 | -73 | 305
5 | 21 | 19 | 296 | 156 | 50 | 145 | 0 | 16 | 0 | 0 | 4 | 0 | 11 | -86 | 296
5 | 21 | 20 | 285 | 156 | 48 | 138 | 0 | 16 | 0 | 0 | 1 | 0 | 0 | -74 | 285
5 | 21 | 21 | 275 | 156 | 47 | 133 | 0 | 16 | 0 | 0 | 1 | 0 | 0 | -78 | 275
5 | 21 | 22 | 268 | 156 | 45 | 133 | 0 | 16 | 0 | 0 | 1 | 0 | 0 | -83 | 268
5 | 21 | 23 | 259 | 156 | 44 | 132 | 0 | 16 | 0 | 0 | 1 | 0 | 0 | -90 | 259
5 | 22 | 0 | 249 | 156 | 43 | 130 | 0 | 16 | 0 | 0 | 1 | 0 | 0 | -97 | 249
5 | 22 | 1 | 247 | 156 | 43 | 132 | 0 | 16 | 0 | 0 | 1 | 0 | 5 | -106 | 247
5 | 22 | 2 | 252 | 156 | 43 | 133 | 0 | 16 | 0 | 0 | 1 | 0 | 0 | -97 | 252
5 | 22 | 3 | 261 | 156 | 44 | 145 | 0 | 16 | 0 | 0 | 4 | 0 | 0 | -104 | 261
5 | 22 | 4 | 263 | 156 | 45 | 144 | 0 | 16 | 0 | 0 | 1 | 0 | 9 | -108 | 263
5 | 22 | 5 | 260 | 156 | 44 | 134 | 0 | 16 | 4 | 0 | 2 | 0 | 11 | -107 | 260
5 | 22 | 6 | 254 | 156 | 43 | 131 | 0 | 16 | 16 | 0 | 1 | 0 | 0 | -109 | 254
5 | 22 | 7 | 261 | 156 | 44 | 131 | 0 | 16 | 32 | 0 | 4 | 0 | 0 | -122 | 261
5 | 22 | 8 | 283 | 156 | 48 | 131 | 0 | 16 | 49 | 0 | 7 | 0 | 0 | -124 | 283
5 | 22 | 9 | 307 | 156 | 51 | 131 | 0 | 16 | 62 | 0 | 11 | 0 | 0 | -120 | 307
5 | 22 | 10 | 315 | 156 | 53 | 131 | 0 | 16 | 68 | 0 | 17 | 0 | -12 | -114 | 315
5 | 22 | 11 | 312 | 156 | 52 | 131 | 0 | 16 | 50 | 0 | 23 | 0 | -12 | -104 | 312
5 | 22 | 12 | 292 | 156 | 49 | 132 | 0 | 16 | 40 | 0 | 21 | 0 | -12 | -110 | 292
5 | 22 | 13 | 299 | 156 | 50 | 132 | 0 | 16 | 42 | 0 | 21 | 0 | -12 | -106 | 299
5 | 22 | 14 | 300 | 156 | 50 | 130 | 0 | 16 | 47 | 0 | 21 | 0 | 0 | -120 | 300
5 | 22 | 15 | 294 | 156 | 49 | 135 | 0 | 16 | 38 | 0 | 23 | 0 | 0 | -123 | 294
5 | 22 | 16 | 291 | 156 | 49 | 139 | 0 | 16 | 19 | 0 | 27 | 0 | 0 | -115 | 291
5 | 22 | 17 | 282 | 156 | 48 | 149 | 0 | 16 | 4 | 0 | 34 | 0 | 0 | -125 | 282
5 | 22 | 18 | 278 | 156 | 47 | 149 | 0 | 16 | 1 | 0 | 33 | 0 | 11 | -135 | 278
5 | 22 | 19 | 271 | 156 | 46 | 144 | 0 | 16 | 0 | 0 | 39 | 0 | 0 | -130 | 271
5 | 22 | 20 | 262 | 156 | 45 | 137 | 0 | 16 | 0 | 0 | 42 | 0 | 11 | -145 | 262
5 | 22 | 21 | 255 | 156 | 43 | 132 | 0 | 16 | 0 | 0 | 51 | 0 | 0 | -143 | 255
5 | 22 | 22 | 251 | 156 | 43 | 132 | 0 | 16 | 0 | 0 | 53 | 0 | 11 | -160 | 251
5 | 22 | 23 | 244 | 156 | 43 | 131 | 0 | 16 | 0 | 0 | 62 | 0 | 5 | -169 | 244
5 | 23 | 0 | 236 | 156 | 43 | 129 | 0 | 16 | 0 | 0 | 54 | 0 | 0 | -162 | 236
5 | 23 | 1 | 236 | 156 | 43 | 130 | 0 | 16 | 0 | 0 | 56 | 0 | 0 | -165 | 236
5 | 23 | 2 | 244 | 156 | 43 | 132 | 0 | 16 | 0 | 0 | 52 | 0 | 0 | -155 | 244
5 | 23 | 3 | 255 | 156 | 43 | 144 | 0 | 16 | 0 | 0 | 50 | 0 | 0 | -154 | 255
5 | 23 | 4 | 260 | 156 | 44 | 142 | 0 | 16 | 0 | 0 | 32 | 0 | 0 | -130 | 260
5 | 23 | 5 | 258 | 156 | 44 | 132 | 0 | 16 | 11 | 0 | 24 | 0 | 0 | -125 | 258
5 | 23 | 6 | 251 | 156 | 43 | 130 | 0 | 16 | 39 | 0 | 32 | 0 | 0 | -165 | 251
5 | 23 | 7 | 250 | 156 | 43 | 130 | 0 | 16 | 77 | 0 | 41 | 0 | 0 | -213 | 250
5 | 23 | 8 | 272 | 156 | 46 | 130 | 0 | 16 | 116 | 0 | 37 | 0 | -4 | -225 | 272
5 | 23 | 9 | 288 | 156 | 48 | 130 | 0 | 16 | 150 | -17 | 44 | -37 | -5 | -197 | 288
5 | 23 | 10 | 293 | 156 | 49 | 130 | 0 | 16 | 159 | -63 | 43 | -36 | -12 | -149 | 293
5 | 23 | 11 | 295 | 156 | 50 | 130 | 0 | 16 | 159 | -129 | 36 | -36 | -12 | -75 | 295
5 | 23 | 12 | 283 | 156 | 48 | 131 | 0 | 16 | 159 | -129 | 33 | -33 | -12 | -86 | 283
5 | 23 | 13 | 290 | 156 | 49 | 131 | 0 | 16 | 154 | -62 | 28 | -23 | -12 | -147 | 290
5 | 23 | 14 | 289 | 156 | 49 | 129 | 0 | 16 | 134 | -109 | 27 | -27 | 0 | -86 | 289
5 | 23 | 15 | 284 | 156 | 48 | 133 | 0 | 16 | 89 | 0 | 29 | 0 | 0 | -187 | 284
5 | 23 | 16 | 280 | 156 | 47 | 138 | 0 | 16 | 54 | 0 | 32 | 0 | 0 | -163 | 280
5 | 23 | 17 | 271 | 156 | 46 | 148 | 0 | 16 | 19 | 0 | 21 | 0 | 11 | -146 | 271
5 | 23 | 18 | 270 | 156 | 46 | 148 | 0 | 16 | 3 | 0 | 24 | 0 | 0 | -123 | 270
5 | 23 | 19 | 265 | 156 | 45 | 142 | 0 | 16 | 0 | 0 | 21 | 0 | 0 | -115 | 265
5 | 23 | 20 | 258 | 156 | 44 | 136 | 0 | 16 | 0 | 0 | 30 | 0 | 7 | -131 | 258
5 | 23 | 21 | 254 | 156 | 43 | 131 | 0 | 16 | 0 | 0 | 24 | 0 | 0 | -116 | 254
5 | 23 | 22 | 248 | 156 | 43 | 130 | 0 | 16 | 0 | 0 | 29 | 0 | 0 | -126 | 248
5 | 23 | 23 | 242 | 156 | 43 | 130 | 0 | 16 | 0 | 0 | 29 | 0 | 11 | -143 | 242
5 | 24 | 0 | 233 | 156 | 43 | 122 | 0 | 16 | 0 | 0 | 18 | 0 | 0 | -122 | 233
5 | 24 | 1 | 233 | 156 | 43 | 122 | 0 | 16 | 0 | 0 | 11 | 0 | 11 | -126 | 233
5 | 24 | 2 | 239 | 156 | 43 | 122 | 0 | 16 | 0 | 0 | 20 | 0 | 0 | -118 | 239
5 | 24 | 3 | 248 | 156 | 43 | 123 | 0 | 16 | 0 | 0 | 34 | 0 | 0 | -124 | 248
5 | 24 | 4 | 253 | 156 | 43 | 122 | 0 | 16 | 0 | 0 | 40 | 0 | 0 | -124 | 253
5 | 24 | 5 | 245 | 156 | 43 | 115 | 0 | 16 | 3 | 0 | 39 | 0 | 0 | -127 | 245
5 | 24 | 6 | 231 | 156 | 43 | 120 | 0 | 16 | 12 | 0 | 27 | 0 | -12 | -131 | 231
5 | 24 | 7 | 225 | 156 | 43 | 120 | 0 | 16 | 30 | 0 | 24 | 0 | -12 | -152 | 225
5 | 24 | 8 | 232 | 156 | 43 | 120 | 0 | 16 | 39 | 0 | 28 | 0 | -8 | -162 | 232
5 | 24 | 9 | 239 | 156 | 43 | 114 | 0 | 16 | 35 | 0 | 34 | 0 | 0 | -159 | 239
5 | 24 | 10 | 239 | 156 | 43 | 117 | 0 | 16 | 40 | 0 | 33 | 0 | 0 | -166 | 239
5 | 24 | 11 | 239 | 156 | 43 | 117 | 0 | 16 | 40 | 0 | 30 | 0 | 0 | -163 | 239
5 | 24 | 12 | 238 | 156 | 43 | 117 | 0 | 16 | 32 | 0 | 24 | 0 | 5 | -155 | 238
5 | 24 | 13 | 236 | 156 | 43 | 117 | 0 | 16 | 31 | 0 | 21 | 0 | -12 | -136 | 236
5 | 24 | 14 | 237 | 156 | 43 | 117 | 0 | 16 | 26 | 0 | 18 | 0 | 0 | -139 | 237
5 | 24 | 15 | 236 | 156 | 43 | 120 | 0 | 16 | 18 | 0 | 28 | 0 | 0 | -145 | 236
5 | 24 | 16 | 239 | 156 | 43 | 117 | 0 | 16 | 7 | 0 | 38 | 0 | 11 | -149 | 239
5 | 24 | 17 | 242 | 156 | 43 | 117 | 0 | 16 | 2 | 0 | 33 | 0 | 5 | -130 | 242
5 | 24 | 18 | 245 | 156 | 43 | 117 | 0 | 16 | 0 | 0 | 32 | 0 | 0 | -119 | 245
5 | 24 | 19 | 242 | 156 | 43 | 117 | 0 | 16 | 0 | 0 | 36 | 0 | 0 | -126 | 242
5 | 24 | 20 | 236 | 156 | 43 | 114 | 0 | 16 | 0 | 0 | 38 | 0 | 5 | -136 | 236
5 | 24 | 21 | 228 | 156 | 43 | 114 | 0 | 16 | 0 | 0 | 47 | 0 | 0 | -148 | 228
5 | 24 | 22 | 224 | 156 | 43 | 114 | 0 | 16 | 0 | 0 | 42 | 0 | 5 | -152 | 224
5 | 24 | 23 | 218 | 156 | 43 | 114 | 0 | 16 | 0 | 0 | 36 | 0 | 0 | -147 | 218
5 | 25 | 0 | 210 | 156 | 43 | 120 | 0 | 16 | 0 | 0 | 29 | -29 | -12 | -113 | 210
5 | 25 | 1 | 209 | 156 | 43 | 121 | 0 | 16 | 0 | 0 | 23 | -23 | -12 | -115 | 209
5 | 25 | 2 | 220 | 156 | 43 | 121 | 0 | 16 | 0 | 0 | 11 | -11 | -12 | -104 | 220
5 | 25 | 3 | 233 | 156 | 43 | 121 | 0 | 16 | 0 | 0 | 1 | 0 | 11 | -115 | 233
5 | 25 | 4 | 236 | 156 | 43 | 121 | 0 | 16 | 0 | 0 | 1 | 0 | 11 | -112 | 236
5 | 25 | 5 | 233 | 156 | 43 | 113 | 0 | 16 | 2 | -1 | 13 | -13 | 0 | -96 | 233
5 | 25 | 6 | 219 | 156 | 43 | 119 | 0 | 16 | 6 | -4 | 11 | -11 | 0 | -117 | 219
5 | 25 | 7 | 217 | 156 | 43 | 119 | 0 | 16 | 12 | -7 | 7 | -6 | -12 | -106 | 222
5 | 25 | 8 | 222 | 156 | 43 | 119 | 0 | 16 | 19 | -12 | 20 | -20 | 0 | -115 | 226
5 | 25 | 9 | 225 | 156 | 43 | 113 | 0 | 16 | 35 | -22 | 32 | -32 | 0 | -109 | 232
5 | 25 | 10 | 227 | 156 | 43 | 116 | 0 | 16 | 44 | -28 | 60 | -60 | -8 | -104 | 235
5 | 25 | 11 | 228 | 156 | 43 | 116 | 0 | 16 | 46 | -29 | 46 | -46 | -12 | -99 | 237
5 | 25 | 12 | 230 | 156 | 43 | 116 | 0 | 16 | 42 | -27 | 44 | -44 | -12 | -96 | 238
5 | 25 | 13 | 227 | 156 | 43 | 116 | 0 | 16 | 32 | -20 | 42 | -42 | 0 | -109 | 234
5 | 25 | 14 | 226 | 156 | 43 | 116 | 0 | 16 | 19 | -12 | 36 | -36 | 0 | -108 | 230
5 | 25 | 15 | 227 | 156 | 43 | 118 | 0 | 16 | 16 | -10 | 25 | -25 | 0 | -112 | 227
5 | 25 | 16 | 231 | 156 | 43 | 116 | 0 | 16 | 12 | -8 | 17 | -17 | 0 | -104 | 231
5 | 25 | 17 | 237 | 156 | 43 | 116 | 0 | 16 | 6 | -4 | 15 | -15 | 0 | -96 | 237
5 | 25 | 18 | 241 | 156 | 43 | 116 | 0 | 16 | 1 | -1 | 17 | -17 | 0 | -90 | 241
5 | 25 | 19 | 239 | 156 | 43 | 116 | 0 | 16 | 0 | 0 | 20 | -20 | 0 | -92 | 239
5 | 25 | 20 | 234 | 156 | 43 | 113 | 0 | 16 | 0 | 0 | 17 | -17 | 0 | -94 | 234
5 | 25 | 21 | 228 | 156 | 43 | 113 | 0 | 16 | 0 | 0 | 12 | -12 | 0 | -100 | 228
5 | 25 | 22 | 220 | 156 | 43 | 113 | 0 | 16 | 0 | 0 | 10 | -10 | 0 | -108 | 220
5 | 25 | 23 | 214 | 156 | 43 | 113 | 0 | 16 | 0 | 0 | 12 | -12 | 0 | -114 | 214
5 | 26 | 0 | 209 | 156 | 43 | 125 | 0 | 16 | 0 | 0 | 10 | -10 | 0 | -131 | 209
5 | 26 | 1 | 208 | 156 | 43 | 126 | 0 | 16 | 0 | 0 | 8 | -9 | 0 | -132 | 208
5 | 26 | 2 | 221 | 156 | 43 | 128 | 0 | 16 | 0 | 0 | 8 | -6 | 0 | -124 | 221
5 | 26 | 3 | 234 | 156 | 43 | 140 | 0 | 16 | 0 | 0 | 6 | -5 | 0 | -122 | 234
5 | 26 | 4 | 241 | 156 | 43 | 138 | 0 | 16 | 0 | 0 | 4 | 0 | 11 | -127 | 241
5 | 26 | 5 | 241 | 156 | 43 | 128 | 0 | 16 | 10 | -7 | 2 | -2 | -12 | -93 | 241
5 | 26 | 6 | 236 | 156 | 43 | 126 | 0 | 16 | 32 | -21 | 1 | -1 | 0 | -110 | 242
5 | 26 | 7 | 239 | 156 | 43 | 126 | 0 | 16 | 76 | -48 | 1 | -1 | 0 | -116 | 253
5 | 26 | 8 | 260 | 156 | 44 | 126 | 0 | 16 | 103 | -66 | 2 | -1 | 0 | -102 | 278
5 | 26 | 9 | 278 | 156 | 47 | 126 | 0 | 16 | 106 | -68 | 2 | -1 | -12 | -74 | 298
5 | 26 | 10 | 279 | 156 | 47 | 126 | 0 | 16 | 103 | -65 | 3 | -2 | 0 | -85 | 299
5 | 26 | 11 | 277 | 156 | 47 | 126 | 0 | 16 | 91 | -58 | 4 | -3 | 0 | -85 | 294
5 | 26 | 12 | 265 | 156 | 45 | 127 | 0 | 16 | 98 | -63 | 2 | -2 | 0 | -98 | 281
5 | 26 | 13 | 276 | 156 | 47 | 127 | 0 | 16 | 95 | -60 | 2 | -2 | 0 | -87 | 294
5 | 26 | 14 | 280 | 156 | 47 | 125 | 0 | 16 | 81 | -51 | 2 | -1 | 0 | -80 | 295
5 | 26 | 15 | 277 | 156 | 47 | 129 | 0 | 16 | 56 | 0 | 1 | 0 | 0 | -128 | 277
5 | 26 | 16 | 278 | 156 | 47 | 134 | 0 | 16 | 30 | 0 | 1 | 0 | 0 | -106 | 278
5 | 26 | 17 | 272 | 156 | 46 | 144 | 0 | 16 | 14 | 0 | 2 | 0 | 0 | -106 | 272
5 | 26 | 18 | 272 | 156 | 46 | 144 | 0 | 16 | 3 | 0 | 2 | 0 | 0 | -95 | 272
5 | 26 | 19 | 268 | 156 | 45 | 138 | 0 | 16 | 0 | 0 | 3 | 0 | 0 | -90 | 268
5 | 26 | 20 | 262 | 156 | 44 | 132 | 0 | 16 | 0 | 0 | 4 | 0 | 11 | -101 | 262
5 | 26 | 21 | 254 | 156 | 43 | 127 | 0 | 16 | 0 | 0 | 5 | 0 | 0 | -93 | 254
5 | 26 | 22 | 249 | 156 | 43 | 127 | 0 | 16 | 0 | 0 | 6 | 0 | 0 | -99 | 249
5 | 26 | 23 | 241 | 156 | 43 | 126 | 0 | 16 | 0 | 0 | 9 | 0 | 9 | -118 | 241
5 | 27 | 0 | 233 | 156 | 43 | 124 | 0 | 16 | 0 | 0 | 13 | 0 | 9 | -128 | 233
5 | 27 | 1 | 232 | 156 | 43 | 125 | 0 | 16 | 0 | 0 | 23 | 0 | 11 | -142 | 232
5 | 27 | 2 | 244 | 156 | 43 | 126 | 0 | 16 | 0 | 0 | 28 | 0 | 0 | -125 | 244
5 | 27 | 3 | 256 | 156 | 44 | 139 | 0 | 16 | 0 | 0 | 25 | 0 | 0 | -124 | 256
5 | 27 | 4 | 264 | 156 | 45 | 137 | 0 | 16 | 0 | 0 | 28 | 0 | 0 | -118 | 264
5 | 27 | 5 | 262 | 156 | 45 | 127 | 0 | 16 | 9 | 0 | 28 | 0 | 0 | -119 | 262
5 | 27 | 6 | 255 | 156 | 43 | 124 | 0 | 16 | 28 | 0 | 29 | 0 | -12 | -129 | 255
5 | 27 | 7 | 252 | 156 | 43 | 124 | 0 | 16 | 80 | 0 | 22 | 0 | 0 | -189 | 252
5 | 27 | 8 | 270 | 156 | 46 | 124 | 0 | 16 | 122 | 0 | 18 | 0 | -12 | -200 | 270
5 | 27 | 9 | 286 | 156 | 48 | 124 | 0 | 16 | 156 | 0 | 11 | 0 | -12 | -213 | 286
5 | 27 | 10 | 293 | 156 | 49 | 124 | 0 | 16 | 159 | 0 | 6 | 0 | 0 | -217 | 293
5 | 27 | 11 | 294 | 156 | 49 | 124 | 0 | 16 | 159 | 0 | 3 | 0 | -9 | -204 | 294
5 | 27 | 12 | 283 | 156 | 48 | 126 | 0 | 16 | 159 | 0 | 2 | 0 | -12 | -212 | 283
5 | 27 | 13 | 294 | 156 | 49 | 126 | 0 | 16 | 159 | 0 | 3 | 0 | 0 | -215 | 294
5 | 27 | 14 | 293 | 156 | 49 | 124 | 0 | 16 | 158 | 0 | 3 | 0 | 0 | -213 | 293
5 | 27 | 15 | 288 | 156 | 48 | 128 | 0 | 16 | 119 | 0 | 7 | 0 | 0 | -186 | 288
5 | 27 | 16 | 287 | 156 | 48 | 132 | 0 | 16 | 72 | 0 | 17 | 0 | 0 | -154 | 287
5 | 27 | 17 | 277 | 156 | 47 | 142 | 0 | 16 | 27 | 0 | 16 | 0 | 0 | -127 | 277
5 | 27 | 18 | 274 | 156 | 46 | 142 | 0 | 16 | 4 | 0 | 15 | 0 | 0 | -105 | 274
5 | 27 | 19 | 269 | 156 | 46 | 137 | 0 | 16 | 0 | 0 | 18 | 0 | 0 | -104 | 269
5 | 27 | 20 | 262 | 156 | 44 | 131 | 0 | 16 | 0 | 0 | 21 | 0 | 11 | -117 | 262
5 | 27 | 21 | 254 | 156 | 43 | 125 | 0 | 16 | 0 | 0 | 23 | 0 | 0 | -109 | 254
5 | 27 | 22 | 248 | 156 | 43 | 125 | 0 | 16 | 0 | 0 | 29 | 0 | 7 | -128 | 248
5 | 27 | 23 | 242 | 156 | 43 | 124 | 0 | 16 | 0 | 0 | 25 | 0 | 0 | -122 | 242
5 | 28 | 0 | 235 | 156 | 43 | 122 | 0 | 16 | 0 | 0 | 18 | 0 | 0 | -120 | 235
5 | 28 | 1 | 236 | 156 | 43 | 124 | 0 | 16 | 0 | 0 | 8 | 0 | 11 | -122 | 236
5 | 28 | 2 | 244 | 156 | 43 | 125 | 0 | 16 | 0 | 0 | 9 | 0 | 0 | -105 | 244
5 | 28 | 3 | 254 | 156 | 43 | 137 | 0 | 16 | 0 | 0 | 8 | 0 | 11 | -117 | 254
5 | 28 | 4 | 260 | 156 | 44 | 136 | 0 | 16 | 0 | 0 | 8 | 0 | 0 | -100 | 260
5 | 28 | 5 | 259 | 156 | 44 | 126 | 0 | 16 | 13 | 0 | 7 | 0 | 0 | -103 | 259
5 | 28 | 6 | 251 | 156 | 43 | 123 | 0 | 16 | 47 | 0 | 2 | 0 | 0 | -136 | 251
5 | 28 | 7 | 251 | 156 | 43 | 123 | 0 | 16 | 95 | -4 | 1 | -1 | 0 | -178 | 251
5 | 28 | 8 | 274 | 156 | 46 | 123 | 0 | 16 | 143 | -116 | 1 | -1 | -12 | -82 | 274
5 | 28 | 9 | 292 | 156 | 49 | 123 | 0 | 16 | 159 | -129 | 2 | -1 | -9 | -74 | 292
5 | 28 | 10 | 300 | 156 | 50 | 123 | 0 | 16 | 159 | -129 | 4 | -4 | 0 | -75 | 300
5 | 28 | 11 | 303 | 156 | 51 | 123 | 0 | 16 | 159 | -129 | 6 | -5 | -12 | -62 | 303
5 | 28 | 12 | 289 | 156 | 49 | 124 | 0 | 16 | 159 | -129 | 7 | -6 | -12 | -75 | 289
5 | 28 | 13 | 300 | 156 | 50 | 124 | 0 | 16 | 159 | -129 | 7 | -5 | -12 | -66 | 300
5 | 28 | 14 | 299 | 156 | 50 | 123 | 0 | 16 | 159 | -129 | 3 | -2 | 0 | -77 | 299
5 | 28 | 15 | 292 | 156 | 49 | 127 | 0 | 16 | 132 | 0 | 3 | 0 | 0 | -191 | 292
5 | 28 | 16 | 289 | 156 | 49 | 131 | 0 | 16 | 76 | 0 | 5 | 0 | 0 | -144 | 289
5 | 28 | 17 | 277 | 156 | 47 | 141 | 0 | 16 | 32 | 0 | 6 | 0 | 0 | -121 | 277
5 | 28 | 18 | 273 | 156 | 46 | 141 | 0 | 16 | 7 | 0 | 9 | 0 | 0 | -102 | 273
5 | 28 | 19 | 269 | 156 | 46 | 136 | 0 | 16 | 0 | 0 | 9 | 0 | 0 | -94 | 269
5 | 28 | 20 | 261 | 156 | 44 | 129 | 0 | 16 | 0 | 0 | 12 | 0 | 0 | -96 | 261
5 | 28 | 21 | 255 | 156 | 43 | 124 | 0 | 16 | 0 | 0 | 15 | 0 | 0 | -99 | 255
5 | 28 | 22 | 251 | 156 | 43 | 124 | 0 | 16 | 0 | 0 | 18 | 0 | 0 | -106 | 251
5 | 28 | 23 | 244 | 156 | 43 | 123 | 0 | 16 | 0 | 0 | 21 | 0 | 0 | -115 | 244
5 | 29 | 0 | 234 | 156 | 43 | 121 | 0 | 16 | 0 | 0 | 20 | 0 | 0 | -122 | 234
5 | 29 | 1 | 234 | 156 | 43 | 122 | 0 | 16 | 0 | 0 | 20 | 0 | 11 | -134 | 234
5 | 29 | 2 | 243 | 156 | 43 | 123 | 0 | 16 | 0 | 0 | 19 | 0 | 7 | -121 | 243
5 | 29 | 3 | 253 | 156 | 43 | 136 | 0 | 16 | 0 | 0 | 15 | 0 | 11 | -124 | 253
5 | 29 | 4 | 257 | 156 | 44 | 134 | 0 | 16 | 0 | 0 | 16 | 0 | 5 | -114 | 257
5 | 29 | 5 | 254 | 156 | 43 | 124 | 0 | 16 | 10 | 0 | 19 | 0 | 0 | -114 | 254
5 | 29 | 6 | 246 | 156 | 43 | 121 | 0 | 16 | 37 | 0 | 15 | 0 | 0 | -142 | 246
5 | 29 | 7 | 249 | 156 | 43 | 121 | 0 | 16 | 82 | 0 | 12 | 0 | -12 | -169 | 249
5 | 29 | 8 | 270 | 156 | 46 | 121 | 0 | 16 | 115 | 0 | 6 | 0 | 0 | -190 | 270
5 | 29 | 9 | 289 | 156 | 49 | 121 | 0 | 16 | 129 | 0 | 3 | 0 | 0 | -185 | 289
5 | 29 | 10 | 293 | 156 | 49 | 121 | 0 | 16 | 128 | 0 | 4 | 0 | -12 | -169 | 293
5 | 29 | 11 | 294 | 156 | 49 | 121 | 0 | 16 | 125 | 0 | 2 | 0 | -12 | -163 | 294
5 | 29 | 12 | 279 | 156 | 47 | 123 | 0 | 16 | 135 | 0 | 3 | 0 | -12 | -189 | 279
5 | 29 | 13 | 291 | 156 | 49 | 123 | 0 | 16 | 138 | 0 | 6 | 0 | 0 | -197 | 291
5 | 29 | 14 | 293 | 156 | 49 | 121 | 0 | 16 | 130 | 0 | 10 | 0 | 0 | -189 | 293
5 | 29 | 15 | 289 | 156 | 49 | 125 | 0 | 16 | 88 | 0 | 12 | 0 | 0 | -157 | 289
5 | 29 | 16 | 288 | 156 | 48 | 129 | 0 | 16 | 38 | 0 | 14 | 0 | 0 | -113 | 288
5 | 29 | 17 | 278 | 156 | 47 | 140 | 0 | 16 | 11 | 0 | 17 | 0 | 0 | -109 | 278
5 | 29 | 18 | 275 | 156 | 47 | 139 | 0 | 16 | 2 | 0 | 22 | 0 | 0 | -107 | 275
5 | 29 | 19 | 270 | 156 | 46 | 134 | 0 | 16 | 0 | 0 | 30 | 0 | 0 | -112 | 270
5 | 29 | 20 | 262 | 156 | 44 | 128 | 0 | 16 | 0 | 0 | 30 | 0 | 11 | -123 | 262
5 | 29 | 21 | 255 | 156 | 43 | 122 | 0 | 16 | 0 | 0 | 30 | 0 | 0 | -112 | 255
5 | 29 | 22 | 249 | 156 | 43 | 122 | 0 | 16 | 0 | 0 | 31 | 0 | 0 | -119 | 249
5 | 29 | 23 | 242 | 156 | 43 | 122 | 0 | 16 | 0 | 0 | 26 | 0 | 7 | -128 | 242
5 | 30 | 0 | 235 | 156 | 43 | 119 | 0 | 16 | 0 | 0 | 27 | 0 | 11 | -137 | 235
5 | 30 | 1 | 234 | 156 | 43 | 121 | 0 | 16 | 0 | 0 | 28 | 0 | 0 | -130 | 234
5 | 30 | 2 | 243 | 156 | 43 | 122 | 0 | 16 | 0 | 0 | 23 | 0 | 11 | -128 | 243
5 | 30 | 3 | 252 | 156 | 43 | 134 | 0 | 16 | 0 | 0 | 9 | 0 | 0 | -106 | 252
5 | 30 | 4 | 256 | 156 | 44 | 133 | 0 | 16 | 0 | 0 | 4 | 0 | 0 | -97 | 256
5 | 30 | 5 | 254 | 156 | 43 | 123 | 0 | 16 | 4 | 0 | 4 | 0 | 0 | -92 | 254
5 | 30 | 6 | 246 | 156 | 43 | 120 | 0 | 16 | 17 | 0 | 3 | 0 | 0 | -109 | 246
5 | 30 | 7 | 248 | 156 | 43 | 120 | 0 | 16 | 60 | 0 | 2 | 0 | 0 | -149 | 248
5 | 30 | 8 | 271 | 156 | 46 | 120 | 0 | 16 | 111 | 0 | 3 | 0 | -12 | -169 | 271
5 | 30 | 9 | 288 | 156 | 48 | 120 | 0 | 16 | 144 | 0 | 7 | 0 | 0 | -203 | 288
5 | 30 | 10 | 290 | 156 | 49 | 120 | 0 | 16 | 159 | 0 | 14 | 0 | -9 | -215 | 290
5 | 30 | 11 | 296 | 156 | 61 | 120 | 0 | 16 | 159 | 0 | 19 | -15 | 0 | -220 | 296
5 | 30 | 12 | 283 | 156 | 63 | 121 | 0 | 16 | 159 | 0 | 22 | -18 | -12 | -224 | 283
5 | 30 | 13 | 296 | 156 | 50 | 121 | 0 | 16 | 159 | 0 | 25 | 0 | -12 | -219 | 296
5 | 30 | 14 | 294 | 156 | 73 | 120 | 0 | 16 | 159 | 0 | 34 | -28 | -12 | -224 | 294
5 | 30 | 15 | 285 | 156 | 48 | 124 | 0 | 16 | 122 | 0 | 44 | 0 | 0 | -225 | 285
5 | 30 | 16 | 283 | 156 | 48 | 128 | 0 | 16 | 76 | 0 | 50 | 0 | 11 | -202 | 283
5 | 30 | 17 | 273 | 156 | 46 | 138 | 0 | 16 | 30 | 0 | 39 | 0 | 0 | -152 | 273
5 | 30 | 18 | 268 | 156 | 45 | 138 | 0 | 16 | 5 | 0 | 35 | 0 | 0 | -127 | 268
5 | 30 | 19 | 263 | 156 | 45 | 133 | 0 | 16 | 0 | 0 | 42 | 0 | 11 | -140 | 263
5 | 30 | 20 | 256 | 156 | 44 | 126 | 0 | 16 | 0 | 0 | 40 | 0 | 11 | -137 | 256
5 | 30 | 21 | 250 | 156 | 43 | 121 | 0 | 16 | 0 | 0 | 46 | 0 | 7 | -139 | 250
5 | 30 | 22 | 248 | 156 | 43 | 121 | 0 | 16 | 0 | 0 | 40 | 0 | 0 | -128 | 248
5 | 30 | 23 | 241 | 156 | 43 | 120 | 0 | 16 | 0 | 0 | 43 | 0 | 0 | -137 | 241
5 | 31 | 0 | 231 | 156 | 43 | 112 | 0 | 16 | 0 | 0 | 43 | 0 | 0 | -139 | 231
5 | 31 | 1 | 229 | 156 | 43 | 112 | 0 | 16 | 0 | 0 | 38 | 0 | 0 | -136 | 229
5 | 31 | 2 | 238 | 156 | 43 | 112 | 0 | 16 | 0 | 0 | 40 | 0 | 0 | -129 | 238
5 | 31 | 3 | 244 | 156 | 43 | 113 | 0 | 16 | 0 | 0 | 45 | 0 | 0 | -129 | 244
5 | 31 | 4 | 248 | 156 | 43 | 112 | 0 | 16 | 0 | 0 | 45 | 0 | 0 | -124 | 248
5 | 31 | 5 | 243 | 156 | 43 | 105 | 0 | 16 | 6 | 0 | 41 | 0 | 0 | -124 | 243
5 | 31 | 6 | 228 | 156 | 43 | 110 | 0 | 16 | 21 | -14 | 38 | -38 | 0 | -104 | 228
5 | 31 | 7 | 222 | 156 | 43 | 110 | 0 | 16 | 44 | -28 | 38 | -38 | -12 | -99 | 230
5 | 31 | 8 | 227 | 156 | 43 | 110 | 0 | 16 | 68 | -44 | 38 | -38 | 0 | -111 | 238
5 | 31 | 9 | 233 | 156 | 43 | 104 | 0 | 16 | 83 | -53 | 40 | -40 | 0 | -102 | 247
5 | 31 | 10 | 234 | 156 | 43 | 107 | 0 | 16 | 77 | -49 | 38 | -38 | 0 | -103 | 247
5 | 31 | 11 | 237 | 156 | 43 | 107 | 0 | 16 | 64 | -40 | 42 | -42 | 0 | -97 | 249
5 | 31 | 12 | 232 | 156 | 43 | 107 | 0 | 16 | 44 | -28 | 33 | -33 | 0 | -98 | 240
5 | 31 | 13 | 233 | 156 | 43 | 107 | 0 | 16 | 44 | -28 | 29 | -29 | 0 | -98 | 240
5 | 31 | 14 | 232 | 156 | 43 | 107 | 0 | 16 | 38 | -24 | 20 | -20 | 0 | -97 | 239
5 | 31 | 15 | 232 | 156 | 43 | 110 | 0 | 16 | 25 | -16 | 21 | -21 | 0 | -98 | 236
5 | 31 | 16 | 232 | 156 | 43 | 107 | 0 | 16 | 20 | -13 | 14 | -14 | 0 | -97 | 232
5 | 31 | 17 | 234 | 156 | 43 | 107 | 0 | 16 | 8 | -5 | 10 | -10 | 0 | -91 | 234
5 | 31 | 18 | 238 | 156 | 43 | 107 | 0 | 16 | 1 | -1 | 10 | -10 | 0 | -84 | 238
5 | 31 | 19 | 236 | 156 | 43 | 107 | 0 | 16 | 0 | 0 | 13 | -13 | 0 | -86 | 236
5 | 31 | 20 | 231 | 156 | 43 | 104 | 0 | 16 | 0 | 0 | 19 | -19 | 0 | -88 | 231
5 | 31 | 21 | 223 | 156 | 43 | 104 | 0 | 16 | 0 | 0 | 18 | -18 | 0 | -96 | 223
5 | 31 | 22 | 219 | 156 | 43 | 104 | 0 | 16 | 0 | 0 | 17 | -17 | 0 | -100 | 219
5 | 31 | 23 | 214 | 156 | 43 | 104 | 0 | 16 | 0 | 0 | 12 | -12 | 0 | -105 | 214
6 | 1 | 0 | 204 | 156 | 43 | 99 | 0 | 16 | 0 | 0 | 13 | -13 | 0 | -110 | 204
6 | 1 | 1 | 205 | 156 | 43 | 98 | 0 | 16 | 0 | 0 | 12 | -12 | 0 | -108 | 205
6 | 1 | 2 | 216 | 156 | 43 | 103 | 0 | 16 | 0 | 0 | 12 | -12 | 0 | -102 | 216
6 | 1 | 3 | 229 | 156 | 43 | 109 | 0 | 16 | 0 | 0 | 13 | -13 | 0 | -95 | 229
6 | 1 | 4 | 234 | 156 | 43 | 107 | 0 | 16 | 0 | 0 | 17 | -17 | 0 | -88 | 234
6 | 1 | 5 | 231 | 156 | 43 | 100 | 0 | 16 | 2 | -1 | 14 | -14 | 0 | -85 | 231
6 | 1 | 6 | 216 | 156 | 43 | 98 | 0 | 16 | 6 | -4 | 12 | -12 | 0 | -99 | 216
6 | 1 | 7 | 211 | 156 | 43 | 98 | 0 | 16 | 12 | -8 | 10 | -10 | 0 | -106 | 211
6 | 1 | 8 | 217 | 156 | 43 | 98 | 0 | 16 | 20 | -13 | 14 | -14 | 0 | -99 | 221
6 | 1 | 9 | 222 | 156 | 43 | 98 | 0 | 16 | 32 | -21 | 10 | -10 | 0 | -97 | 227
6 | 1 | 10 | 223 | 156 | 43 | 98 | 0 | 16 | 46 | -29 | 12 | -12 | 0 | -98 | 232
6 | 1 | 11 | 221 | 156 | 43 | 98 | 0 | 16 | 50 | -32 | 4 | -3 | -12 | -89 | 231
6 | 1 | 12 | 224 | 156 | 43 | 98 | 0 | 16 | 70 | -45 | 2 | -1 | -12 | -90 | 237
6 | 1 | 13 | 219 | 156 | 43 | 98 | 0 | 16 | 73 | -47 | 4 | -3 | -12 | -96 | 232
6 | 1 | 14 | 217 | 156 | 43 | 98 | 0 | 16 | 65 | -41 | 3 | -2 | 0 | -108 | 230
6 | 1 | 15 | 218 | 156 | 43 | 98 | 0 | 16 | 46 | -29 | 2 | -2 | 0 | -104 | 226
6 | 1 | 16 | 222 | 156 | 43 | 106 | 0 | 16 | 32 | -20 | 1 | -1 | -9 | -95 | 229
6 | 1 | 17 | 231 | 156 | 43 | 114 | 0 | 16 | 13 | -8 | 1 | -1 | 0 | -103 | 231
6 | 1 | 18 | 237 | 156 | 43 | 116 | 0 | 16 | 3 | -2 | 1 | -1 | 0 | -95 | 237
6 | 1 | 19 | 236 | 156 | 43 | 114 | 0 | 16 | 0 | 0 | 1 | 0 | 11 | -105 | 236
6 | 1 | 20 | 231 | 156 | 43 | 106 | 0 | 16 | 0 | 0 | 1 | 0 | 8 | -99 | 231
6 | 1 | 21 | 225 | 156 | 43 | 100 | 0 | 16 | 0 | 0 | 1 | 0 | 11 | -102 | 225
6 | 1 | 22 | 217 | 156 | 43 | 98 | 0 | 16 | 0 | 0 | 2 | -2 | -12 | -84 | 217
6 | 1 | 23 | 211 | 156 | 43 | 98 | 0 | 16 | 0 | 0 | 1 | -1 | -12 | -90 | 211
6 | 2 | 0 | 205 | 156 | 43 | 103 | 0 | 16 | 0 | 0 | 1 | 0 | 5 | -119 | 205
6 | 2 | 1 | 206 | 156 | 43 | 101 | 0 | 16 | 0 | 0 | 1 | 0 | 11 | -122 | 206
6 | 2 | 2 | 217 | 156 | 43 | 108 | 0 | 16 | 0 | 0 | 1 | 0 | 11 | -118 | 217
6 | 2 | 3 | 231 | 156 | 43 | 119 | 0 | 16 | 0 | 0 | 2 | -2 | 0 | -103 | 231
6 | 2 | 4 | 238 | 156 | 43 | 120 | 0 | 16 | 0 | 0 | 2 | -2 | 0 | -97 | 238
6 | 2 | 5 | 239 | 156 | 43 | 109 | 0 | 16 | 9 | -6 | 1 | -1 | 0 | -88 | 239
6 | 2 | 6 | 233 | 156 | 43 | 102 | 0 | 16 | 35 | -22 | 1 | -1 | -12 | -78 | 240
6 | 2 | 7 | 236 | 156 | 43 | 103 | 0 | 16 | 72 | -46 | 1 | -1 | 0 | -96 | 248
6 | 2 | 8 | 256 | 156 | 44 | 107 | 0 | 16 | 112 | -71 | 1 | -1 | 0 | -88 | 276
6 | 2 | 9 | 275 | 156 | 47 | 112 | 0 | 16 | 155 | -126 | 1 | -1 | 0 | -85 | 275
6 | 2 | 10 | 281 | 156 | 47 | 112 | 0 | 16 | 159 | -129 | 1 | -1 | -9 | -71 | 281
6 | 2 | 11 | 284 | 156 | 48 | 113 | 0 | 16 | 149 | -121 | 1 | -1 | -12 | -65 | 284
6 | 2 | 12 | 268 | 156 | 45 | 110 | 0 | 16 | 111 | -70 | 2 | -2 | -12 | -68 | 288
6 | 2 | 13 | 280 | 156 | 47 | 122 | 0 | 16 | 102 | -65 | 3 | -2 | 0 | -81 | 298
6 | 2 | 14 | 284 | 156 | 48 | 124 | 0 | 16 | 94 | -60 | 1 | -1 | -12 | -66 | 300
6 | 2 | 15 | 282 | 156 | 48 | 138 | 0 | 16 | 38 | 0 | 1 | 0 | 0 | -115 | 282
6 | 2 | 16 | 282 | 156 | 48 | 152 | 0 | 16 | 17 | 0 | 4 | 0 | 11 | -122 | 282
6 | 2 | 17 | 273 | 156 | 46 | 161 | 0 | 16 | 7 | 0 | 15 | 0 | 0 | -128 | 273
6 | 2 | 18 | 272 | 156 | 46 | 163 | 0 | 16 | 2 | 0 | 21 | 0 | 0 | -132 | 272
6 | 2 | 19 | 267 | 156 | 45 | 152 | 0 | 16 | 0 | 0 | 24 | 0 | 0 | -126 | 267
6 | 2 | 20 | 261 | 156 | 44 | 139 | 0 | 16 | 0 | 0 | 25 | 0 | 0 | -119 | 261
6 | 2 | 21 | 255 | 156 | 43 | 129 | 0 | 16 | 0 | 0 | 24 | 0 | 9 | -122 | 255
6 | 2 | 22 | 251 | 156 | 43 | 116 | 0 | 16 | 0 | 0 | 25 | 0 | 0 | -105 | 251
6 | 2 | 23 | 246 | 156 | 43 | 109 | 0 | 16 | 0 | 0 | 25 | 0 | 0 | -103 | 246
6 | 3 | 0 | 237 | 156 | 43 | 102 | 0 | 16 | 0 | 0 | 23 | 0 | 0 | -103 | 237
6 | 3 | 1 | 237 | 156 | 43 | 100 | 0 | 16 | 0 | 0 | 14 | 0 | 0 | -92 | 237
6 | 3 | 2 | 246 | 156 | 43 | 107 | 0 | 16 | 0 | 0 | 6 | 0 | 0 | -82 | 246
6 | 3 | 3 | 254 | 156 | 43 | 118 | 0 | 16 | 0 | 0 | 3 | 0 | 0 | -82 | 254
6 | 3 | 4 | 259 | 156 | 44 | 118 | 0 | 16 | 0 | 0 | 4 | 0 | 0 | -79 | 259
6 | 3 | 5 | 258 | 156 | 44 | 108 | 0 | 16 | 3 | 0 | 2 | 0 | 0 | -71 | 258
6 | 3 | 6 | 251 | 156 | 43 | 100 | 0 | 16 | 8 | 0 | 1 | 0 | 0 | -73 | 251
6 | 3 | 7 | 252 | 156 | 43 | 102 | 0 | 16 | 23 | 0 | 1 | 0 | 0 | -89 | 252
6 | 3 | 8 | 275 | 156 | 46 | 106 | 0 | 16 | 27 | 0 | 3 | 0 | 0 | -79 | 275
6 | 3 | 9 | 289 | 156 | 49 | 111 | 0 | 16 | 38 | 0 | 2 | 0 | 0 | -83 | 289
6 | 3 | 10 | 295 | 156 | 49 | 111 | 0 | 16 | 35 | 0 | 2 | 0 | 0 | -74 | 295
6 | 3 | 11 | 294 | 156 | 49 | 112 | 0 | 16 | 31 | 0 | 16 | 0 | 0 | -86 | 294
6 | 3 | 12 | 280 | 156 | 47 | 108 | 0 | 16 | 33 | 0 | 21 | 0 | 0 | -101 | 280
6 | 3 | 13 | 290 | 156 | 49 | 120 | 0 | 16 | 28 | 0 | 26 | 0 | 11 | -116 | 290
6 | 3 | 14 | 289 | 156 | 49 | 123 | 0 | 16 | 38 | 0 | 28 | 0 | 0 | -121 | 289
6 | 3 | 15 | 288 | 156 | 48 | 136 | 0 | 16 | 27 | 0 | 26 | 0 | 0 | -121 | 288
6 | 3 | 16 | 285 | 156 | 48 | 151 | 0 | 16 | 21 | 0 | 20 | 0 | 0 | -127 | 285
6 | 3 | 17 | 276 | 156 | 47 | 160 | 0 | 16 | 11 | 0 | 13 | 0 | 0 | -127 | 276
6 | 3 | 18 | 276 | 156 | 47 | 162 | 0 | 16 | 2 | 0 | 8 | 0 | 0 | -115 | 276
6 | 3 | 19 | 271 | 156 | 46 | 150 | 0 | 16 | 0 | 0 | 6 | 0 | 0 | -103 | 271
6 | 3 | 20 | 263 | 156 | 45 | 138 | 0 | 16 | 0 | 0 | 5 | 0 | 0 | -97 | 263
6 | 3 | 21 | 257 | 156 | 44 | 128 | 0 | 16 | 0 | 0 | 8 | 0 | 0 | -95 | 257
6 | 3 | 22 | 255 | 156 | 43 | 114 | 0 | 16 | 0 | 0 | 17 | 0 | 0 | -91 | 255
6 | 3 | 23 | 248 | 156 | 43 | 108 | 0 | 16 | 0 | 0 | 33 | 0 | 0 | -108 | 248
6 | 4 | 0 | 239 | 156 | 43 | 100 | 0 | 16 | 0 | 0 | 39 | 0 | 0 | -115 | 239
6 | 4 | 1 | 240 | 156 | 43 | 98 | 0 | 16 | 0 | 0 | 35 | 0 | 0 | -108 | 240
6 | 4 | 2 | 249 | 156 | 43 | 106 | 0 | 16 | 0 | 0 | 32 | 0 | 0 | -104 | 249
6 | 4 | 3 | 257 | 156 | 44 | 116 | 0 | 16 | 0 | 0 | 26 | 0 | 9 | -110 | 257
6 | 4 | 4 | 261 | 156 | 44 | 117 | 0 | 16 | 0 | 0 | 18 | 0 | 0 | -90 | 261
6 | 4 | 5 | 260 | 156 | 44 | 106 | 0 | 16 | 2 | 0 | 12 | 0 | 0 | -76 | 260
6 | 4 | 6 | 253 | 156 | 43 | 99 | 0 | 16 | 12 | -8 | 8 | -6 | 0 | -67 | 253
6 | 4 | 7 | 252 | 156 | 43 | 100 | 0 | 16 | 47 | -30 | 9 | -9 | 0 | -72 | 260
6 | 4 | 8 | 271 | 156 | 46 | 104 | 0 | 16 | 100 | -63 | 10 | -10 | 0 | -70 | 289
6 | 4 | 9 | 288 | 156 | 48 | 110 | 0 | 16 | 124 | -100 | 14 | -14 | -12 | -54 | 288
6 | 4 | 10 | 296 | 156 | 50 | 110 | 0 | 16 | 151 | -122 | 18 | -18 | -12 | -53 | 296
6 | 4 | 11 | 294 | 156 | 49 | 111 | 0 | 16 | 159 | -129 | 24 | -24 | 0 | -68 | 294
6 | 4 | 12 | 282 | 156 | 48 | 107 | 0 | 16 | 159 | -129 | 27 | -27 | -12 | -63 | 282
6 | 4 | 13 | 294 | 156 | 49 | 119 | 0 | 16 | 159 | -129 | 32 | -32 | 0 | -76 | 294
6 | 4 | 14 | 295 | 156 | 50 | 122 | 0 | 16 | 159 | -129 | 34 | -34 | -9 | -70 | 295
6 | 4 | 15 | 286 | 156 | 48 | 135 | 0 | 16 | 108 | -69 | 48 | -48 | -12 | -78 | 304
6 | 4 | 16 | 288 | 156 | 48 | 150 | 0 | 16 | 76 | -48 | 39 | -39 | 0 | -97 | 301
6 | 4 | 17 | 279 | 156 | 47 | 158 | 0 | 16 | 32 | -20 | 22 | -22 | 0 | -104 | 285
6 | 4 | 18 | 274 | 156 | 46 | 160 | 0 | 16 | 7 | 0 | 23 | 0 | 0 | -134 | 274
6 | 4 | 19 | 268 | 156 | 45 | 149 | 0 | 16 | 0 | 0 | 20 | 0 | 0 | -118 | 268
6 | 4 | 20 | 261 | 156 | 44 | 136 | 0 | 16 | 0 | 0 | 14 | 0 | 0 | -105 | 261
6 | 4 | 21 | 255 | 156 | 43 | 126 | 0 | 16 | 0 | 0 | 12 | 0 | 11 | -109 | 255
6 | 4 | 22 | 251 | 156 | 43 | 113 | 0 | 16 | 0 | 0 | 15 | 0 | 0 | -92 | 251
6 | 4 | 23 | 244 | 156 | 43 | 106 | 0 | 16 | 0 | 0 | 18 | 0 | 11 | -106 | 244
6 | 5 | 0 | 236 | 156 | 43 | 99 | 0 | 16 | 0 | 0 | 21 | 0 | 0 | -99 | 236
6 | 5 | 1 | 237 | 156 | 43 | 97 | 0 | 16 | 0 | 0 | 25 | 0 | 0 | -100 | 237
6 | 5 | 2 | 246 | 156 | 43 | 104 | 0 | 16 | 0 | 0 | 30 | 0 | 11 | -114 | 246
6 | 5 | 3 | 257 | 156 | 44 | 115 | 0 | 16 | 0 | 0 | 27 | 0 | 0 | -101 | 257
6 | 5 | 4 | 263 | 156 | 45 | 116 | 0 | 16 | 0 | 0 | 23 | 0 | 0 | -93 | 263
6 | 5 | 5 | 262 | 156 | 44 | 105 | 0 | 16 | 12 | 0 | 20 | 0 | 7 | -98 | 262
6 | 5 | 6 | 254 | 156 | 43 | 98 | 0 | 16 | 42 | -27 | 14 | -14 | 0 | -67 | 261
6 | 5 | 7 | 253 | 156 | 43 | 99 | 0 | 16 | 89 | -57 | 13 | -13 | 0 | -78 | 268
6 | 5 | 8 | 272 | 156 | 46 | 103 | 0 | 16 | 125 | -101 | 15 | -15 | -12 | -61 | 272
6 | 5 | 9 | 289 | 156 | 49 | 108 | 0 | 16 | 153 | -124 | 13 | -13 | 0 | -69 | 289
6 | 5 | 10 | 297 | 156 | 50 | 108 | 0 | 16 | 159 | -129 | 14 | -14 | 0 | -63 | 297
6 | 5 | 11 | 302 | 156 | 51 | 109 | 0 | 16 | 159 | -129 | 14 | -14 | -12 | -48 | 302
6 | 5 | 12 | 290 | 156 | 49 | 106 | 0 | 16 | 159 | -129 | 12 | -12 | -9 | -58 | 290
6 | 5 | 13 | 303 | 156 | 51 | 118 | 0 | 16 | 159 | -129 | 13 | -13 | 0 | -68 | 303
6 | 5 | 14 | 301 | 156 | 51 | 120 | 0 | 16 | 159 | -129 | 7 | -6 | -12 | -61 | 301
6 | 5 | 15 | 295 | 156 | 50 | 133 | 0 | 16 | 134 | -109 | 5 | -4 | -12 | -74 | 295
6 | 5 | 16 | 295 | 156 | 50 | 148 | 0 | 16 | 85 | -54 | 3 | -3 | 0 | -91 | 310
6 | 5 | 17 | 283 | 156 | 48 | 157 | 0 | 16 | 37 | 0 | 4 | 0 | 0 | -135 | 283
6 | 5 | 18 | 276 | 156 | 47 | 159 | 0 | 16 | 7 | 0 | 8 | 0 | 0 | -117 | 276
6 | 5 | 19 | 268 | 156 | 45 | 148 | 0 | 16 | 0 | 0 | 4 | 0 | 7 | -108 | 268
6 | 5 | 20 | 261 | 156 | 44 | 135 | 0 | 16 | 0 | 0 | 8 | 0 | 11 | -109 | 261
6 | 5 | 21 | 255 | 156 | 43 | 125 | 0 | 16 | 0 | 0 | 5 | 0 | 0 | -90 | 255
6 | 5 | 22 | 252 | 156 | 43 | 112 | 0 | 16 | 0 | 0 | 9 | 0 | 0 | -84 | 252
6 | 5 | 23 | 246 | 156 | 43 | 105 | 0 | 16 | 0 | 0 | 15 | 0 | 11 | -100 | 246
6 | 6 | 0 | 238 | 156 | 43 | 98 | 0 | 16 | 0 | 0 | 16 | 0 | 11 | -102 | 238
6 | 6 | 1 | 237 | 156 | 43 | 96 | 0 | 16 | 0 | 0 | 19 | 0 | 0 | -93 | 237
6 | 6 | 2 | 246 | 156 | 43 | 103 | 0 | 16 | 0 | 0 | 20 | 0 | 0 | -92 | 246
6 | 6 | 3 | 257 | 156 | 44 | 114 | 0 | 16 | 0 | 0 | 17 | 0 | 0 | -90 | 257
6 | 6 | 4 | 261 | 156 | 44 | 114 | 0 | 16 | 0 | 0 | 17 | 0 | 0 | -86 | 261
6 | 6 | 5 | 260 | 156 | 44 | 104 | 0 | 16 | 9 | 0 | 18 | 0 | 0 | -87 | 260
6 | 6 | 6 | 254 | 156 | 43 | 97 | 0 | 16 | 45 | 0 | 17 | 0 | 0 | -120 | 254
6 | 6 | 7 | 253 | 156 | 43 | 98 | 0 | 16 | 99 | 0 | 18 | 0 | 0 | -177 | 253
6 | 6 | 8 | 276 | 156 | 47 | 102 | 0 | 16 | 131 | -106 | 20 | -20 | -12 | -58 | 276
6 | 6 | 9 | 301 | 156 | 50 | 107 | 0 | 16 | 153 | -124 | 23 | -23 | -12 | -45 | 301
6 | 6 | 10 | 306 | 156 | 51 | 107 | 0 | 16 | 148 | -120 | 32 | -32 | -12 | -40 | 306
6 | 6 | 11 | 304 | 156 | 51 | 108 | 0 | 16 | 137 | -111 | 33 | -33 | -12 | -41 | 304
6 | 6 | 12 | 290 | 156 | 49 | 105 | 0 | 16 | 120 | -82 | 20 | -20 | -9 | -49 | 306
6 | 6 | 13 | 304 | 156 | 51 | 116 | 0 | 16 | 122 | -99 | 18 | -18 | 0 | -58 | 304
6 | 6 | 14 | 306 | 156 | 51 | 119 | 0 | 16 | 100 | -32 | 20 | -16 | 0 | -108 | 306
6 | 6 | 15 | 302 | 156 | 51 | 132 | 0 | 16 | 79 | 0 | 33 | 0 | 0 | -165 | 302
6 | 6 | 16 | 299 | 156 | 50 | 147 | 0 | 16 | 43 | 0 | 36 | 0 | 0 | -149 | 299
6 | 6 | 17 | 284 | 156 | 48 | 156 | 0 | 16 | 15 | 0 | 20 | 0 | 11 | -138 | 284
6 | 6 | 18 | 277 | 156 | 47 | 158 | 0 | 16 | 3 | 0 | 14 | 0 | 0 | -117 | 277
6 | 6 | 19 | 269 | 156 | 46 | 146 | 0 | 16 | 0 | 0 | 9 | 0 | 7 | -111 | 269
6 | 6 | 20 | 261 | 156 | 44 | 134 | 0 | 16 | 0 | 0 | 10 | 0 | 11 | -110 | 261
6 | 6 | 21 | 255 | 156 | 43 | 124 | 0 | 16 | 0 | 0 | 18 | 0 | 0 | -102 | 255
6 | 6 | 22 | 251 | 156 | 43 | 110 | 0 | 16 | 0 | 0 | 17 | 0 | 11 | -102 | 251
6 | 6 | 23 | 246 | 156 | 43 | 104 | 0 | 16 | 0 | 0 | 24 | 0 | 0 | -97 | 246
6 | 7 | 0 | 237 | 156 | 43 | 91 | 0 | 16 | 0 | 0 | 40 | 0 | 0 | -109 | 237
6 | 7 | 1 | 235 | 156 | 43 | 90 | 0 | 16 | 0 | 0 | 24 | 0 | 0 | -94 | 235
6 | 7 | 2 | 241 | 156 | 43 | 95 | 0 | 16 | 0 | 0 | 28 | 0 | 0 | -97 | 241
6 | 7 | 3 | 250 | 156 | 43 | 102 | 0 | 16 | 0 | 0 | 28 | 0 | 0 | -95 | 250
6 | 7 | 4 | 250 | 156 | 43 | 99 | 0 | 16 | 0 | 0 | 34 | 0 | 0 | -98 | 250
6 | 7 | 5 | 246 | 156 | 43 | 92 | 0 | 16 | 12 | 0 | 38 | 0 | 0 | -111 | 246
6 | 7 | 6 | 232 | 156 | 43 | 90 | 0 | 16 | 45 | 0 | 37 | 0 | 0 | -155 | 232
6 | 7 | 7 | 228 | 156 | 43 | 90 | 0 | 16 | 91 | -16 | 35 | -29 | 0 | -158 | 228
6 | 7 | 8 | 239 | 156 | 43 | 90 | 0 | 16 | 134 | -109 | 33 | -33 | -12 | -79 | 239
6 | 7 | 9 | 251 | 156 | 43 | 90 | 0 | 16 | 158 | -128 | 28 | -28 | -12 | -72 | 251
6 | 7 | 10 | 256 | 156 | 44 | 90 | 0 | 16 | 159 | -129 | 26 | -26 | -12 | -68 | 256
6 | 7 | 11 | 261 | 156 | 44 | 90 | 0 | 16 | 159 | -129 | 29 | -29 | -12 | -63 | 261
6 | 7 | 12 | 259 | 156 | 44 | 90 | 0 | 16 | 159 | -129 | 20 | -20 | -9 | -68 | 259
6 | 7 | 13 | 259 | 156 | 44 | 90 | 0 | 16 | 159 | -129 | 22 | -22 | 0 | -77 | 259
6 | 7 | 14 | 253 | 156 | 43 | 90 | 0 | 16 | 142 | 0 | 23 | 0 | 0 | -217 | 253
6 | 7 | 15 | 251 | 156 | 43 | 90 | 0 | 16 | 112 | 0 | 13 | 0 | 0 | -179 | 251
6 | 7 | 16 | 253 | 156 | 43 | 98 | 0 | 16 | 70 | 0 | 5 | 0 | 0 | -135 | 253
6 | 7 | 17 | 251 | 156 | 43 | 106 | 0 | 16 | 29 | 0 | 3 | 0 | 0 | -102 | 251
6 | 7 | 18 | 248 | 156 | 43 | 108 | 0 | 16 | 7 | 0 | 4 | 0 | 7 | -93 | 248
6 | 7 | 19 | 245 | 156 | 43 | 106 | 0 | 16 | 0 | 0 | 6 | 0 | 0 | -82 | 245
6 | 7 | 20 | 238 | 156 | 43 | 98 | 0 | 16 | 0 | 0 | 8 | 0 | 0 | -83 | 238
6 | 7 | 21 | 230 | 156 | 43 | 92 | 0 | 16 | 0 | 0 | 7 | 0 | 0 | -84 | 230
6 | 7 | 22 | 224 | 156 | 43 | 90 | 0 | 16 | 0 | 0 | 5 | 0 | 0 | -86 | 224
6 | 7 | 23 | 218 | 156 | 43 | 90 | 0 | 16 | 0 | 0 | 8 | 0 | 0 | -95 | 218
6 | 8 | 0 | 209 | 156 | 43 | 90 | 0 | 16 | 0 | 0 | 10 | 0 | 11 | -117 | 209
6 | 8 | 1 | 207 | 156 | 43 | 89 | 0 | 16 | 0 | 0 | 9 | 0 | 0 | -106 | 207
6 | 8 | 2 | 217 | 156 | 43 | 94 | 0 | 16 | 0 | 0 | 7 | 0 | 0 | -99 | 217
6 | 8 | 3 | 228 | 156 | 43 | 100 | 0 | 16 | 0 | 0 | 6 | 0 | 11 | -104 | 228
6 | 8 | 4 | 232 | 156 | 43 | 98 | 0 | 16 | 0 | 0 | 9 | 0 | 11 | -101 | 232
6 | 8 | 5 | 227 | 156 | 43 | 91 | 0 | 16 | 6 | 0 | 5 | 0 | 0 | -90 | 227
6 | 8 | 6 | 213 | 156 | 43 | 89 | 0 | 16 | 20 | 0 | 5 | 0 | 0 | -116 | 213
6 | 8 | 7 | 209 | 156 | 43 | 89 | 0 | 16 | 38 | 0 | 2 | 0 | -9 | -126 | 209
6 | 8 | 8 | 213 | 156 | 43 | 89 | 0 | 16 | 81 | 0 | 1 | 0 | 0 | -173 | 213
6 | 8 | 9 | 228 | 156 | 43 | 89 | 0 | 16 | 139 | 0 | 1 | 0 | 0 | -216 | 228
6 | 8 | 10 | 239 | 156 | 43 | 89 | 0 | 16 | 159 | 0 | 1 | 0 | -12 | -213 | 239
6 | 8 | 11 | 243 | 156 | 43 | 89 | 0 | 16 | 159 | 0 | 2 | 0 | -12 | -210 | 243
6 | 8 | 12 | 241 | 156 | 43 | 89 | 0 | 16 | 146 | 0 | 2 | 0 | 0 | -211 | 241
6 | 8 | 13 | 236 | 156 | 43 | 89 | 0 | 16 | 119 | 0 | 1 | 0 | -12 | -176 | 236
6 | 8 | 14 | 231 | 156 | 43 | 89 | 0 | 16 | 99 | 0 | 1 | 0 | -12 | -161 | 231
6 | 8 | 15 | 232 | 156 | 43 | 89 | 0 | 16 | 91 | 0 | 1 | 0 | 0 | -164 | 232
6 | 8 | 16 | 238 | 156 | 43 | 97 | 0 | 16 | 63 | 0 | 1 | 0 | 0 | -138 | 238
6 | 8 | 17 | 243 | 156 | 43 | 105 | 0 | 16 | 31 | 0 | 1 | 0 | 0 | -109 | 243
6 | 8 | 18 | 244 | 156 | 43 | 107 | 0 | 16 | 7 | 0 | 1 | 0 | 11 | -97 | 244
6 | 8 | 19 | 241 | 156 | 43 | 105 | 0 | 16 | 0 | 0 | 1 | 0 | 0 | -80 | 241
6 | 8 | 20 | 235 | 156 | 43 | 97 | 0 | 16 | 0 | 0 | 2 | 0 | 5 | -84 | 235
6 | 8 | 21 | 228 | 156 | 43 | 91 | 0 | 16 | 0 | 0 | 6 | 0 | 11 | -95 | 228
6 | 8 | 22 | 220 | 156 | 43 | 89 | 0 | 16 | 0 | 0 | 9 | 0 | 0 | -93 | 220
6 | 8 | 23 | 215 | 156 | 43 | 89 | 0 | 16 | 0 | 0 | 7 | 0 | 11 | -107 | 215
6 | 9 | 0 | 207 | 156 | 43 | 95 | 0 | 16 | 0 | 0 | 6 | 0 | 0 | -109 | 207
6 | 9 | 1 | 206 | 156 | 43 | 93 | 0 | 16 | 0 | 0 | 6 | 0 | -12 | -96 | 206
6 | 9 | 2 | 217 | 156 | 43 | 100 | 0 | 16 | 0 | 0 | 7 | 0 | 0 | -105 | 217
6 | 9 | 3 | 229 | 156 | 43 | 111 | 0 | 16 | 0 | 0 | 7 | 0 | 0 | -104 | 229
6 | 9 | 4 | 236 | 156 | 43 | 111 | 0 | 16 | 0 | 0 | 7 | 0 | 10 | -107 | 236
6 | 9 | 5 | 237 | 156 | 43 | 101 | 0 | 16 | 12 | 0 | 6 | 0 | 0 | -97 | 237
6 | 9 | 6 | 237 | 156 | 43 | 94 | 0 | 16 | 43 | 0 | 2 | 0 | -12 | -105 | 237
6 | 9 | 7 | 246 | 156 | 43 | 95 | 0 | 16 | 89 | 0 | 1 | 0 | -12 | -142 | 246
6 | 9 | 8 | 274 | 156 | 46 | 99 | 0 | 16 | 132 | 0 | 1 | 0 | -12 | -164 | 274
6 | 9 | 9 | 302 | 156 | 51 | 104 | 0 | 16 | 150 | 0 | 1 | 0 | -9 | -167 | 302
6 | 9 | 10 | 308 | 156 | 52 | 104 | 0 | 16 | 159 | 0 | 1 | 0 | -12 | -168 | 308
6 | 9 | 11 | 316 | 156 | 53 | 105 | 0 | 16 | 159 | 0 | 2 | 0 | 0 | -175 | 316
6 | 9 | 12 | 301 | 156 | 50 | 102 | 0 | 16 | 108 | 0 | 1 | 0 | 0 | -132 | 301
6 | 9 | 13 | 310 | 156 | 52 | 113 | 0 | 16 | 69 | 0 | 1 | 0 | 0 | -97 | 310
6 | 9 | 14 | 309 | 156 | 52 | 116 | 0 | 16 | 48 | 0 | 1 | 0 | 0 | -80 | 309
6 | 9 | 15 | 304 | 156 | 51 | 129 | 0 | 16 | 30 | 0 | 1 | 0 | 0 | -79 | 304
6 | 9 | 16 | 301 | 156 | 50 | 144 | 0 | 16 | 18 | 0 | 1 | 0 | 0 | -84 | 301
6 | 9 | 17 | 289 | 156 | 49 | 152 | 0 | 16 | 8 | 0 | 1 | 0 | 0 | -93 | 289
6 | 9 | 18 | 284 | 156 | 48 | 155 | 0 | 16 | 2 | 0 | 3 | 0 | 0 | -96 | 284
6 | 9 | 19 | 275 | 156 | 47 | 143 | 0 | 16 | 0 | 0 | 2 | 0 | 0 | -89 | 275
6 | 9 | 20 | 268 | 156 | 45 | 131 | 0 | 16 | 0 | 0 | 4 | 0 | 0 | -84 | 268
6 | 9 | 21 | 261 | 156 | 44 | 121 | 0 | 16 | 0 | 0 | 8 | 0 | 9 | -93 | 261
6 | 9 | 22 | 257 | 156 | 44 | 107 | 0 | 16 | 0 | 0 | 8 | 0 | 11 | -85 | 257
6 | 9 | 23 | 249 | 156 | 43 | 101 | 0 | 16 | 0 | 0 | 8 | 0 | 0 | -75 | 249
6 | 10 | 0 | 241 | 156 | 43 | 94 | 0 | 16 | 0 | 0 | 6 | 0 | 0 | -74 | 241
6 | 10 | 1 | 238 | 156 | 43 | 92 | 0 | 16 | 0 | 0 | 8 | 0 | 0 | -77 | 238
6 | 10 | 2 | 246 | 156 | 43 | 99 | 0 | 16 | 0 | 0 | 9 | 0 | 0 | -77 | 246
6 | 10 | 3 | 253 | 156 | 43 | 110 | 0 | 16 | 0 | 0 | 12 | 0 | 0 | -84 | 253
6 | 10 | 4 | 258 | 156 | 44 | 111 | 0 | 16 | 0 | 0 | 16 | 0 | 0 | -85 | 258
6 | 10 | 5 | 258 | 156 | 44 | 100 | 0 | 16 | 6 | 0 | 19 | 0 | 0 | -83 | 258
6 | 10 | 6 | 255 | 156 | 43 | 93 | 0 | 16 | 15 | 0 | 16 | 0 | 0 | -84 | 255
6 | 10 | 7 | 258 | 156 | 44 | 94 | 0 | 16 | 29 | 0 | 12 | 0 | 0 | -93 | 258
6 | 10 | 8 | 284 | 156 | 48 | 98 | 0 | 16 | 39 | 0 | 7 | 0 | 0 | -80 | 284
6 | 10 | 9 | 306 | 156 | 51 | 103 | 0 | 16 | 37 | 0 | 5 | 0 | 0 | -62 | 306
6 | 10 | 10 | 306 | 156 | 51 | 103 | 0 | 16 | 45 | 0 | 4 | 0 | 0 | -69 | 306
6 | 10 | 11 | 309 | 156 | 52 | 104 | 0 | 16 | 32 | 0 | 7 | 0 | 0 | -58 | 309
6 | 10 | 12 | 295 | 156 | 50 | 101 | 0 | 16 | 28 | 0 | 12 | 0 | 0 | -68 | 295
6 | 10 | 13 | 306 | 156 | 51 | 113 | 0 | 16 | 32 | 0 | 11 | 0 | 11 | -84 | 306
6 | 10 | 14 | 308 | 156 | 51 | 115 | 0 | 16 | 25 | 0 | 14 | 0 | 0 | -69 | 308
6 | 10 | 15 | 303 | 156 | 51 | 128 | 0 | 16 | 26 | 0 | 9 | 0 | 0 | -83 | 303
6 | 10 | 16 | 301 | 156 | 50 | 143 | 0 | 16 | 18 | 0 | 19 | 0 | 0 | -101 | 301
6 | 10 | 17 | 290 | 156 | 49 | 152 | 0 | 16 | 9 | 0 | 14 | 0 | 0 | -106 | 290
6 | 10 | 18 | 287 | 156 | 48 | 154 | 0 | 16 | 2 | 0 | 12 | 0 | 0 | -101 | 287
6 | 10 | 19 | 280 | 156 | 47 | 143 | 0 | 16 | 0 | 0 | 12 | 0 | 0 | -94 | 280
6 | 10 | 20 | 273 | 156 | 46 | 130 | 0 | 16 | 0 | 0 | 19 | 0 | 0 | -94 | 273
6 | 10 | 21 | 265 | 156 | 45 | 120 | 0 | 16 | 0 | 0 | 18 | 0 | 0 | -90 | 265
6 | 10 | 22 | 261 | 156 | 44 | 107 | 0 | 16 | 0 | 0 | 15 | 0 | 0 | -77 | 261
6 | 10 | 23 | 254 | 156 | 43 | 100 | 0 | 16 | 0 | 0 | 14 | 0 | 0 | -75 | 254
6 | 11 | 0 | 247 | 156 | 43 | 93 | 0 | 16 | 0 | 0 | 14 | 0 | 0 | -75 | 247
6 | 11 | 1 | 245 | 156 | 43 | 92 | 0 | 16 | 0 | 0 | 12 | 0 | 0 | -74 | 245
6 | 11 | 2 | 251 | 156 | 43 | 99 | 0 | 16 | 0 | 0 | 8 | 0 | 0 | -71 | 251
6 | 11 | 3 | 258 | 156 | 44 | 109 | 0 | 16 | 0 | 0 | 8 | 0 | 0 | -75 | 258
6 | 11 | 4 | 262 | 156 | 45 | 110 | 0 | 16 | 0 | 0 | 8 | 0 | 0 | -73 | 262
6 | 11 | 5 | 261 | 156 | 44 | 100 | 0 | 16 | 2 | 0 | 7 | 0 | 0 | -64 | 261
6 | 11 | 6 | 256 | 156 | 44 | 92 | 0 | 16 | 7 | 0 | 10 | 0 | 0 | -69 | 256
6 | 11 | 7 | 264 | 156 | 45 | 94 | 0 | 16 | 14 | 0 | 21 | 0 | 0 | -82 | 264
6 | 11 | 8 | 290 | 156 | 49 | 98 | 0 | 16 | 25 | 0 | 32 | 0 | 0 | -86 | 290
6 | 11 | 9 | 308 | 156 | 52 | 103 | 0 | 16 | 27 | 0 | 34 | 0 | 0 | -80 | 308
6 | 11 | 10 | 309 | 156 | 52 | 103 | 0 | 16 | 46 | 0 | 41 | 0 | 0 | -105 | 309
6 | 11 | 11 | 311 | 156 | 52 | 104 | 0 | 16 | 46 | 0 | 41 | 0 | 0 | -104 | 311
6 | 11 | 12 | 294 | 156 | 49 | 100 | 0 | 16 | 29 | 0 | 45 | 0 | 0 | -101 | 294
6 | 11 | 13 | 304 | 156 | 51 | 112 | 0 | 16 | 40 | 0 | 45 | 0 | 0 | -116 | 304
6 | 11 | 14 | 303 | 156 | 51 | 114 | 0 | 16 | 68 | 0 | 37 | 0 | 0 | -139 | 303
6 | 11 | 15 | 305 | 156 | 51 | 128 | 0 | 16 | 69 | 0 | 30 | 0 | 0 | -145 | 305
6 | 11 | 16 | 299 | 156 | 50 | 143 | 0 | 16 | 35 | 0 | 29 | 0 | 0 | -130 | 299
6 | 11 | 17 | 287 | 156 | 48 | 151 | 0 | 16 | 18 | 0 | 25 | 0 | 0 | -127 | 287
6 | 11 | 18 | 283 | 156 | 48 | 153 | 0 | 16 | 5 | 0 | 25 | 0 | 0 | -120 | 283
6 | 11 | 19 | 277 | 156 | 47 | 142 | 0 | 16 | 0 | 0 | 21 | 0 | 0 | -105 | 277
6 | 11 | 20 | 270 | 156 | 46 | 129 | 0 | 16 | 0 | 0 | 17 | 0 | 0 | -94 | 270
6 | 11 | 21 | 262 | 156 | 44 | 120 | 0 | 16 | 0 | 0 | 12 | 0 | 0 | -86 | 262
6 | 11 | 22 | 258 | 156 | 44 | 106 | 0 | 16 | 0 | 0 | 7 | 0 | 0 | -71 | 258
6 | 11 | 23 | 251 | 156 | 43 | 99 | 0 | 16 | 0 | 0 | 4 | 0 | 0 | -67 | 251
6 | 12 | 0 | 243 | 156 | 43 | 93 | 0 | 16 | 0 | 0 | 5 | 0 | 9 | -79 | 243
6 | 12 | 1 | 242 | 156 | 43 | 91 | 0 | 16 | 0 | 0 | 8 | 0 | 0 | -72 | 242
6 | 12 | 2 | 248 | 156 | 43 | 98 | 0 | 16 | 0 | 0 | 9 | 0 | 0 | -74 | 248
6 | 12 | 3 | 258 | 156 | 44 | 109 | 0 | 16 | 0 | 0 | 8 | 0 | 0 | -75 | 258
6 | 12 | 4 | 262 | 156 | 45 | 110 | 0 | 16 | 0 | 0 | 7 | 0 | 0 | -72 | 262
6 | 12 | 5 | 262 | 156 | 45 | 99 | 0 | 16 | 11 | 0 | 5 | 0 | 0 | -70 | 262
6 | 12 | 6 | 256 | 156 | 44 | 92 | 0 | 16 | 40 | 0 | 3 | 0 | 0 | -95 | 256
6 | 12 | 7 | 256 | 156 | 44 | 93 | 0 | 16 | 69 | 0 | 1 | 0 | 0 | -123 | 256
6 | 12 | 8 | 277 | 156 | 47 | 97 | 0 | 16 | 76 | 0 | 1 | 0 | 0 | -116 | 277
6 | 12 | 9 | 294 | 156 | 49 | 102 | 0 | 16 | 89 | 0 | 1 | 0 | -3 | -116 | 294
6 | 12 | 10 | 298 | 156 | 50 | 102 | 0 | 16 | 107 | 0 | 1 | 0 | -6 | -128 | 298
6 | 12 | 11 | 302 | 156 | 51 | 103 | 0 | 16 | 126 | 0 | 1 | 0 | 0 | -151 | 302
6 | 12 | 12 | 290 | 156 | 49 | 100 | 0 | 16 | 143 | 0 | 1 | 0 | -12 | -163 | 290
6 | 12 | 13 | 311 | 156 | 52 | 112 | 0 | 16 | 159 | 0 | 1 | 0 | -12 | -173 | 311
6 | 12 | 14 | 310 | 156 | 52 | 114 | 0 | 16 | 159 | 0 | 4 | 0 | -12 | -179 | 310
6 | 12 | 15 | 305 | 156 | 51 | 127 | 0 | 16 | 122 | 0 | 4 | 0 | -12 | -159 | 305
6 | 12 | 16 | 303 | 156 | 51 | 142 | 0 | 16 | 67 | 0 | 2 | 0 | 0 | -131 | 303
6 | 12 | 17 | 285 | 156 | 48 | 150 | 0 | 16 | 22 | 0 | 3 | 0 | 0 | -110 | 285
6 | 12 | 18 | 279 | 156 | 47 | 153 | 0 | 16 | 5 | 0 | 4 | 0 | 0 | -102 | 279
6 | 12 | 19 | 273 | 156 | 46 | 142 | 0 | 16 | 0 | 0 | 6 | 0 | 0 | -93 | 273
6 | 12 | 20 | 265 | 156 | 45 | 129 | 0 | 16 | 0 | 0 | 11 | 0 | 0 | -92 | 265
6 | 12 | 21 | 258 | 156 | 44 | 119 | 0 | 16 | 0 | 0 | 9 | 0 | 0 | -86 | 258
6 | 12 | 22 | 254 | 156 | 43 | 106 | 0 | 16 | 0 | 0 | 6 | 0 | 11 | -84 | 254
6 | 12 | 23 | 249 | 156 | 43 | 99 | 0 | 16 | 0 | 0 | 5 | 0 | 11 | -81 | 249
6 | 13 | 0 | 239 | 156 | 43 | 93 | 0 | 16 | 0 | 0 | 6 | 0 | 11 | -86 | 239
6 | 13 | 1 | 239 | 156 | 43 | 91 | 0 | 16 | 0 | 0 | 12 | 0 | 0 | -79 | 239
6 | 13 | 2 | 246 | 156 | 43 | 98 | 0 | 16 | 0 | 0 | 22 | 0 | 0 | -89 | 246
6 | 13 | 3 | 254 | 156 | 43 | 108 | 0 | 16 | 0 | 0 | 24 | 0 | 7 | -100 | 254
6 | 13 | 4 | 259 | 156 | 44 | 109 | 0 | 16 | 0 | 0 | 19 | 0 | 0 | -85 | 259
6 | 13 | 5 | 258 | 156 | 44 | 99 | 0 | 16 | 10 | 0 | 13 | 0 | 0 | -80 | 258
6 | 13 | 6 | 251 | 156 | 43 | 92 | 0 | 16 | 37 | 0 | 7 | 0 | 0 | -100 | 251
6 | 13 | 7 | 250 | 156 | 43 | 93 | 0 | 16 | 76 | 0 | 3 | 0 | 0 | -137 | 250
6 | 13 | 8 | 273 | 156 | 46 | 97 | 0 | 16 | 116 | 0 | 1 | 0 | 0 | -159 | 273
6 | 13 | 9 | 294 | 156 | 49 | 102 | 0 | 16 | 145 | 0 | 1 | 0 | 0 | -175 | 294
6 | 13 | 10 | 299 | 156 | 50 | 102 | 0 | 16 | 155 | -126 | 2 | -1 | -12 | -43 | 299
6 | 13 | 11 | 303 | 156 | 51 | 103 | 0 | 16 | 159 | -129 | 4 | -3 | -12 | -42 | 303
6 | 13 | 12 | 293 | 156 | 49 | 100 | 0 | 16 | 155 | -126 | 4 | -4 | -12 | -45 | 293
6 | 13 | 13 | 305 | 156 | 51 | 111 | 0 | 16 | 159 | 0 | 3 | 0 | -12 | -179 | 305
6 | 13 | 14 | 307 | 156 | 51 | 114 | 0 | 16 | 140 | 0 | 3 | 0 | -9 | -164 | 307
6 | 13 | 15 | 302 | 156 | 51 | 127 | 0 | 16 | 97 | 0 | 7 | 0 | 0 | -152 | 302
6 | 13 | 16 | 297 | 156 | 50 | 142 | 0 | 16 | 58 | 0 | 9 | 0 | 0 | -134 | 297
6 | 13 | 17 | 284 | 156 | 48 | 150 | 0 | 16 | 25 | 0 | 8 | 0 | 0 | -119 | 284
6 | 13 | 18 | 278 | 156 | 47 | 152 | 0 | 16 | 5 | 0 | 11 | 0 | 0 | -109 | 278
6 | 13 | 19 | 273 | 156 | 46 | 141 | 0 | 16 | 0 | 0 | 20 | 0 | 11 | -117 | 273
6 | 13 | 20 | 264 | 156 | 45 | 129 | 0 | 16 | 0 | 0 | 24 | 0 | 0 | -106 | 264
6 | 13 | 21 | 257 | 156 | 44 | 119 | 0 | 16 | 0 | 0 | 28 | 0 | 0 | -106 | 257
6 | 13 | 22 | 252 | 156 | 43 | 105 | 0 | 16 | 0 | 0 | 35 | 0 | 0 | -103 | 252
6 | 13 | 23 | 247 | 156 | 43 | 98 | 0 | 16 | 0 | 0 | 40 | 0 | 0 | -106 | 247
6 | 14 | 0 | 237 | 156 | 43 | 87 | 0 | 16 | 0 | 0 | 34 | 0 | 0 | -99 | 237
6 | 14 | 1 | 234 | 156 | 43 | 86 | 0 | 16 | 0 | 0 | 28 | 0 | 11 | -106 | 234
6 | 14 | 2 | 239 | 156 | 43 | 91 | 0 | 16 | 0 | 0 | 28 | 0 | 0 | -95 | 239
6 | 14 | 3 | 246 | 156 | 43 | 97 | 0 | 16 | 0 | 0 | 27 | 0 | 0 | -93 | 246
6 | 14 | 4 | 249 | 156 | 43 | 95 | 0 | 16 | 0 | 0 | 24 | 0 | 0 | -85 | 249
6 | 14 | 5 | 245 | 156 | 43 | 88 | 0 | 16 | 4 | 0 | 32 | 0 | 0 | -94 | 245
6 | 14 | 6 | 236 | 156 | 43 | 86 | 0 | 16 | 10 | 0 | 34 | 0 | 0 | -109 | 236
6 | 14 | 7 | 234 | 156 | 43 | 86 | 0 | 16 | 15 | 0 | 36 | 0 | 0 | -118 | 234
6 | 14 | 8 | 239 | 156 | 43 | 86 | 0 | 16 | 28 | 0 | 49 | 0 | 0 | -139 | 239
6 | 14 | 9 | 247 | 156 | 43 | 86 | 0 | 16 | 39 | 0 | 65 | 0 | 0 | -158 | 247
6 | 14 | 10 | 251 | 156 | 43 | 86 | 0 | 16 | 41 | 0 | 64 | 0 | 0 | -155 | 251
6 | 14 | 11 | 253 | 156 | 43 | 86 | 0 | 16 | 38 | 0 | 58 | 0 | 0 | -144 | 253
6 | 14 | 12 | 248 | 156 | 43 | 86 | 0 | 16 | 44 | 0 | 59 | 0 | -12 | -144 | 248
6 | 14 | 13 | 248 | 156 | 43 | 86 | 0 | 16 | 36 | 0 | 68 | 0 | 0 | -157 | 248
6 | 14 | 14 | 249 | 156 | 43 | 86 | 0 | 16 | 26 | 0 | 68 | 0 | 0 | -146 | 249
6 | 14 | 15 | 248 | 156 | 43 | 86 | 0 | 16 | 14 | 0 | 59 | 0 | 11 | -137 | 248
6 | 14 | 16 | 250 | 156 | 43 | 94 | 0 | 16 | 7 | 0 | 53 | 0 | 0 | -119 | 250
6 | 14 | 17 | 250 | 156 | 43 | 102 | 0 | 16 | 3 | 0 | 53 | 0 | 0 | -123 | 250
6 | 14 | 18 | 252 | 156 | 43 | 104 | 0 | 16 | 1 | 0 | 61 | 0 | 5 | -134 | 252
6 | 14 | 19 | 249 | 156 | 43 | 102 | 0 | 16 | 0 | 0 | 58 | 0 | 0 | -126 | 249
6 | 14 | 20 | 245 | 156 | 43 | 94 | 0 | 16 | 0 | 0 | 61 | 0 | 0 | -125 | 245
6 | 14 | 21 | 237 | 156 | 43 | 87 | 0 | 16 | 0 | 0 | 66 | 0 | 10 | -141 | 237
6 | 14 | 22 | 230 | 156 | 43 | 86 | 0 | 16 | 0 | 0 | 67 | 0 | 0 | -138 | 230
6 | 14 | 23 | 226 | 156 | 43 | 86 | 0 | 16 | 0 | 0 | 68 | 0 | 0 | -143 | 226
6 | 15 | 0 | 218 | 156 | 43 | 87 | 0 | 16 | 0 | 0 | 61 | 0 | 0 | -145 | 218
6 | 15 | 1 | 217 | 156 | 43 | 86 | 0 | 16 | 0 | 0 | 45 | 0 | 0 | -129 | 217
6 | 15 | 2 | 224 | 156 | 43 | 91 | 0 | 16 | 0 | 0 | 65 | 0 | 0 | -147 | 224
6 | 15 | 3 | 234 | 156 | 43 | 97 | 0 | 16 | 0 | 0 | 64 | 0 | 0 | -142 | 234
6 | 15 | 4 | 237 | 156 | 43 | 95 | 0 | 16 | 0 | 0 | 40 | 0 | 0 | -113 | 237
6 | 15 | 5 | 231 | 156 | 43 | 88 | 0 | 16 | 3 | 0 | 27 | 0 | 0 | -102 | 231
6 | 15 | 6 | 220 | 156 | 43 | 86 | 0 | 16 | 10 | 0 | 14 | 0 | 0 | -105 | 220
6 | 15 | 7 | 220 | 156 | 43 | 86 | 0 | 16 | 17 | 0 | 8 | 0 | 0 | -106 | 220
6 | 15 | 8 | 228 | 156 | 43 | 86 | 0 | 16 | 30 | 0 | 11 | 0 | -9 | -105 | 228
6 | 15 | 9 | 235 | 156 | 43 | 86 | 0 | 16 | 48 | 0 | 4 | 0 | 0 | -118 | 235
6 | 15 | 10 | 240 | 156 | 43 | 86 | 0 | 16 | 63 | 0 | 1 | 0 | 0 | -125 | 240
6 | 15 | 11 | 240 | 156 | 43 | 86 | 0 | 16 | 60 | 0 | 1 | 0 | -12 | -110 | 240
6 | 15 | 12 | 239 | 156 | 43 | 86 | 0 | 16 | 61 | 0 | 5 | 0 | -12 | -116 | 239
6 | 15 | 13 | 236 | 156 | 43 | 86 | 0 | 16 | 56 | 0 | 5 | 0 | -12 | -114 | 236
6 | 15 | 14 | 232 | 156 | 43 | 86 | 0 | 16 | 56 | 0 | 5 | 0 | -12 | -118 | 232
6 | 15 | 15 | 232 | 156 | 43 | 86 | 0 | 16 | 44 | 0 | 4 | 0 | 0 | -117 | 232
6 | 15 | 16 | 236 | 156 | 43 | 94 | 0 | 16 | 31 | 0 | 8 | 0 | 0 | -112 | 236
6 | 15 | 17 | 240 | 156 | 43 | 102 | 0 | 16 | 16 | 0 | 12 | 0 | 0 | -105 | 240
6 | 15 | 18 | 244 | 156 | 43 | 104 | 0 | 16 | 5 | 0 | 14 | 0 | 11 | -105 | 244
6 | 15 | 19 | 242 | 156 | 43 | 102 | 0 | 16 | 0 | 0 | 12 | 0 | 11 | -98 | 242
6 | 15 | 20 | 237 | 156 | 43 | 94 | 0 | 16 | 0 | 0 | 13 | 0 | 0 | -85 | 237
6 | 15 | 21 | 230 | 156 | 43 | 87 | 0 | 16 | 0 | 0 | 10 | 0 | 11 | -93 | 230
6 | 15 | 22 | 224 | 156 | 43 | 86 | 0 | 16 | 0 | 0 | 13 | 0 | 0 | -90 | 224
6 | 15 | 23 | 218 | 156 | 43 | 86 | 0 | 16 | 0 | 0 | 15 | 0 | 0 | -98 | 218
6 | 16 | 0 | 211 | 156 | 43 | 92 | 0 | 16 | 0 | 0 | 12 | 0 | 0 | -108 | 211
6 | 16 | 1 | 210 | 156 | 43 | 91 | 0 | 16 | 0 | 0 | 12 | 0 | 7 | -115 | 210
6 | 16 | 2 | 219 | 156 | 43 | 98 | 0 | 16 | 0 | 0 | 15 | 0 | 0 | -109 | 219
6 | 16 | 3 | 233 | 156 | 43 | 108 | 0 | 16 | 0 | 0 | 16 | 0 | 0 | -106 | 233
6 | 16 | 4 | 238 | 156 | 43 | 109 | 0 | 16 | 0 | 0 | 20 | 0 | 0 | -106 | 238
6 | 16 | 5 | 240 | 156 | 43 | 99 | 0 | 16 | 9 | 0 | 19 | 0 | 0 | -102 | 240
6 | 16 | 6 | 239 | 156 | 43 | 92 | 0 | 16 | 21 | 0 | 29 | 0 | 0 | -118 | 239
6 | 16 | 7 | 248 | 156 | 43 | 93 | 0 | 16 | 28 | 0 | 34 | 0 | 0 | -122 | 248
6 | 16 | 8 | 277 | 156 | 47 | 97 | 0 | 16 | 59 | 0 | 35 | 0 | 0 | -133 | 277
6 | 16 | 9 | 305 | 156 | 51 | 102 | 0 | 16 | 88 | 0 | 43 | 0 | 0 | -151 | 305
6 | 16 | 10 | 324 | 156 | 54 | 102 | 0 | 16 | 96 | 0 | 43 | 0 | -12 | -131 | 324
6 | 16 | 11 | 333 | 156 | 55 | 103 | 0 | 16 | 88 | 0 | 43 | 0 | -9 | -119 | 333
6 | 16 | 12 | 324 | 156 | 54 | 99 | 0 | 16 | 97 | 0 | 60 | 0 | -12 | -146 | 324
6 | 16 | 13 | 346 | 156 | 57 | 111 | 0 | 16 | 114 | 0 | 68 | 0 | -12 | -164 | 346
6 | 16 | 14 | 353 | 156 | 58 | 114 | 0 | 16 | 98 | 0 | 44 | 0 | -12 | -121 | 353
6 | 16 | 15 | 351 | 156 | 58 | 127 | 0 | 16 | 73 | 0 | 43 | 0 | 0 | -122 | 351
6 | 16 | 16 | 353 | 156 | 58 | 142 | 0 | 16 | 54 | 0 | 29 | 0 | 0 | -102 | 353
6 | 16 | 17 | 339 | 156 | 56 | 150 | 0 | 16 | 29 | 0 | 21 | 0 | 9 | -98 | 339
6 | 16 | 18 | 330 | 156 | 55 | 152 | 0 | 16 | 5 | 0 | 22 | 0 | 11 | -87 | 330
6 | 16 | 19 | 318 | 156 | 53 | 141 | 0 | 16 | 0 | 0 | 22 | 0 | 0 | -70 | 318
6 | 16 | 20 | 302 | 156 | 51 | 128 | 0 | 16 | 0 | 0 | 42 | 0 | 0 | -91 | 302
6 | 16 | 21 | 287 | 156 | 48 | 119 | 0 | 16 | 0 | 0 | 31 | 0 | 0 | -83 | 287
6 | 16 | 22 | 278 | 156 | 47 | 105 | 0 | 16 | 0 | 0 | 34 | 0 | 0 | -80 | 278
6 | 16 | 23 | 267 | 156 | 45 | 98 | 0 | 16 | 0 | 0 | 26 | 0 | 0 | -74 | 267
6 | 17 | 0 | 255 | 156 | 43 | 93 | 0 | 16 | 0 | 0 | 20 | 0 | 0 | -73 | 255
6 | 17 | 1 | 251 | 156 | 43 | 91 | 0 | 16 | 0 | 0 | 12 | 0 | 11 | -78 | 251
6 | 17 | 2 | 256 | 156 | 44 | 98 | 0 | 16 | 0 | 0 | 14 | 0 | 9 | -81 | 256
6 | 17 | 3 | 263 | 156 | 45 | 109 | 0 | 16 | 0 | 0 | 19 | 0 | 0 | -82 | 263
6 | 17 | 4 | 264 | 156 | 45 | 109 | 0 | 16 | 0 | 0 | 20 | 0 | 0 | -82 | 264
6 | 17 | 5 | 263 | 156 | 45 | 99 | 0 | 16 | 10 | 0 | 20 | 0 | 0 | -83 | 263
6 | 17 | 6 | 262 | 156 | 45 | 92 | 0 | 16 | 39 | 0 | 18 | 0 | 0 | -104 | 262
6 | 17 | 7 | 276 | 156 | 47 | 93 | 0 | 16 | 87 | 0 | 19 | 0 | 0 | -142 | 276
6 | 17 | 8 | 314 | 156 | 52 | 97 | 0 | 16 | 138 | 0 | 26 | 0 | 0 | -171 | 314
6 | 17 | 9 | 348 | 156 | 58 | 102 | 0 | 16 | 159 | 0 | 28 | 0 | -9 | -162 | 348
6 | 17 | 10 | 360 | 156 | 59 | 102 | 0 | 16 | 159 | 0 | 26 | 0 | -12 | -146 | 360
6 | 17 | 11 | 364 | 156 | 60 | 103 | 0 | 16 | 159 | 0 | 22 | 0 | -12 | -140 | 364
6 | 17 | 12 | 351 | 156 | 58 | 100 | 0 | 16 | 159 | 0 | 20 | 0 | -12 | -146 | 351
6 | 17 | 13 | 365 | 156 | 60 | 111 | 0 | 16 | 159 | 0 | 13 | 0 | -12 | -138 | 365
6 | 17 | 14 | 366 | 156 | 60 | 114 | 0 | 16 | 159 | 0 | 13 | 0 | 0 | -152 | 366
6 | 17 | 15 | 363 | 156 | 60 | 127 | 0 | 16 | 133 | 0 | 15 | 0 | 0 | -144 | 363
6 | 17 | 16 | 359 | 156 | 59 | 142 | 0 | 16 | 84 | 0 | 10 | 0 | 0 | -108 | 359
6 | 17 | 17 | 339 | 156 | 56 | 150 | 0 | 16 | 38 | 0 | 5 | 0 | 0 | -82 | 339
6 | 17 | 18 | 325 | 156 | 54 | 153 | 0 | 16 | 8 | 0 | 2 | 0 | 0 | -64 | 325
6 | 17 | 19 | 309 | 156 | 52 | 141 | 0 | 16 | 0 | 0 | 1 | 0 | 0 | -57 | 309
6 | 17 | 20 | 296 | 156 | 50 | 129 | 0 | 16 | 0 | 0 | 1 | 0 | 11 | -67 | 296
6 | 17 | 21 | 283 | 156 | 48 | 119 | 0 | 16 | 0 | 0 | 1 | 0 | 0 | -57 | 283
6 | 17 | 22 | 275 | 156 | 47 | 105 | 0 | 16 | 0 | 0 | 1 | 0 | 0 | -50 | 275
6 | 17 | 23 | 263 | 156 | 45 | 99 | 0 | 16 | 0 | 0 | 1 | 0 | 11 | -65 | 263
6 | 18 | 0 | 252 | 156 | 43 | 93 | 0 | 16 | 0 | 0 | 3 | 0 | 0 | -59 | 252
6 | 18 | 1 | 248 | 156 | 43 | 92 | 0 | 16 | 0 | 0 | 4 | 0 | 0 | -63 | 248
6 | 18 | 2 | 253 | 156 | 43 | 99 | 0 | 16 | 0 | 0 | 9 | 0 | 0 | -70 | 253
6 | 18 | 3 | 258 | 156 | 44 | 109 | 0 | 16 | 0 | 0 | 10 | 0 | 7 | -84 | 258
6 | 18 | 4 | 261 | 156 | 44 | 110 | 0 | 16 | 0 | 0 | 6 | 0 | 0 | -71 | 261
6 | 18 | 5 | 262 | 156 | 44 | 100 | 0 | 16 | 10 | 0 | 6 | 0 | 11 | -81 | 262
6 | 18 | 6 | 258 | 156 | 44 | 92 | 0 | 16 | 41 | 0 | 3 | 0 | 0 | -94 | 258
6 | 18 | 7 | 270 | 156 | 46 | 94 | 0 | 16 | 80 | 0 | 1 | 0 | 0 | -123 | 270
6 | 18 | 8 | 308 | 156 | 52 | 98 | 0 | 16 | 112 | 0 | 1 | 0 | 0 | -127 | 308
6 | 18 | 9 | 343 | 156 | 57 | 103 | 0 | 16 | 157 | 0 | 1 | 0 | -9 | -138 | 343
6 | 18 | 10 | 360 | 156 | 59 | 103 | 0 | 16 | 159 | 0 | 1 | 0 | -12 | -122 | 360
6 | 18 | 11 | 366 | 156 | 60 | 104 | 0 | 16 | 159 | 0 | 1 | 0 | -12 | -118 | 366
6 | 18 | 12 | 361 | 156 | 60 | 100 | 0 | 16 | 159 | 0 | 1 | 0 | -12 | -119 | 361
6 | 18 | 13 | 373 | 156 | 61 | 112 | 0 | 16 | 159 | 0 | 1 | 0 | 0 | -132 | 373
6 | 18 | 14 | 376 | 156 | 62 | 114 | 0 | 16 | 159 | 0 | 1 | 0 | -12 | -120 | 376
6 | 18 | 15 | 373 | 156 | 61 | 128 | 0 | 16 | 122 | 0 | 1 | 0 | 0 | -111 | 373
6 | 18 | 16 | 366 | 156 | 60 | 142 | 0 | 16 | 64 | 0 | 1 | 0 | 0 | -73 | 366
6 | 18 | 17 | 339 | 156 | 56 | 151 | 0 | 16 | 28 | 0 | 1 | 0 | 0 | -69 | 339
6 | 18 | 18 | 325 | 156 | 54 | 153 | 0 | 16 | 7 | 0 | 1 | 0 | 0 | -62 | 325
6 | 18 | 19 | 311 | 156 | 52 | 142 | 0 | 16 | 0 | 0 | 6 | 0 | 0 | -61 | 311
6 | 18 | 20 | 298 | 156 | 50 | 129 | 0 | 16 | 0 | 0 | 3 | 0 | 0 | -56 | 298
6 | 18 | 21 | 286 | 156 | 48 | 120 | 0 | 16 | 0 | 0 | 4 | 0 | 11 | -69 | 286
6 | 18 | 22 | 278 | 156 | 47 | 106 | 0 | 16 | 0 | 0 | 5 | 0 | 11 | -63 | 278
6 | 18 | 23 | 267 | 156 | 45 | 99 | 0 | 16 | 0 | 0 | 4 | 0 | 0 | -53 | 267
6 | 19 | 0 | 257 | 156 | 44 | 94 | 0 | 16 | 0 | 0 | 4 | 0 | 0 | -57 | 257
6 | 19 | 1 | 252 | 156 | 43 | 92 | 0 | 16 | 0 | 0 | 4 | 0 | 0 | -59 | 252
6 | 19 | 2 | 255 | 156 | 43 | 99 | 0 | 16 | 0 | 0 | 5 | 0 | 0 | -64 | 255
6 | 19 | 3 | 262 | 156 | 44 | 110 | 0 | 16 | 0 | 0 | 6 | 0 | 11 | -81 | 262
6 | 19 | 4 | 262 | 156 | 45 | 110 | 0 | 16 | 0 | 0 | 5 | 0 | 0 | -70 | 262
6 | 19 | 5 | 262 | 156 | 45 | 100 | 0 | 16 | 11 | 0 | 6 | 0 | 7 | -79 | 262
6 | 19 | 6 | 264 | 156 | 45 | 93 | 0 | 16 | 40 | 0 | 5 | 0 | 0 | -91 | 264
6 | 19 | 7 | 277 | 156 | 47 | 94 | 0 | 16 | 90 | 0 | 4 | 0 | 0 | -130 | 277
6 | 19 | 8 | 319 | 156 | 53 | 98 | 0 | 16 | 134 | 0 | 2 | 0 | 0 | -140 | 319
6 | 19 | 9 | 352 | 156 | 58 | 103 | 0 | 16 | 159 | 0 | 2 | 0 | -12 | -130 | 352
6 | 19 | 10 | 364 | 156 | 60 | 103 | 0 | 16 | 159 | 0 | 9 | 0 | -12 | -127 | 364
6 | 19 | 11 | 367 | 156 | 61 | 104 | 0 | 16 | 159 | 0 | 4 | 0 | -12 | -121 | 367
6 | 19 | 12 | 354 | 156 | 59 | 101 | 0 | 16 | 159 | 0 | 2 | 0 | -12 | -127 | 354
6 | 19 | 13 | 365 | 156 | 60 | 112 | 0 | 16 | 159 | 0 | 2 | 0 | -9 | -131 | 365
6 | 19 | 14 | 363 | 156 | 60 | 115 | 0 | 16 | 148 | 0 | 1 | 0 | 0 | -133 | 363
6 | 19 | 15 | 359 | 156 | 59 | 128 | 0 | 16 | 108 | 0 | 1 | 0 | 0 | -109 | 359
6 | 19 | 16 | 355 | 156 | 59 | 143 | 0 | 16 | 72 | 0 | 1 | 0 | 0 | -92 | 355
6 | 19 | 17 | 338 | 156 | 56 | 152 | 0 | 16 | 33 | 0 | 1 | 0 | 0 | -76 | 338
6 | 19 | 18 | 323 | 156 | 54 | 154 | 0 | 16 | 8 | 0 | 1 | 0 | 0 | -66 | 323
6 | 19 | 19 | 309 | 156 | 52 | 142 | 0 | 16 | 0 | 0 | 2 | 0 | 11 | -70 | 309
6 | 19 | 20 | 296 | 156 | 50 | 130 | 0 | 16 | 0 | 0 | 2 | 0 | 7 | -65 | 296
6 | 19 | 21 | 284 | 156 | 48 | 120 | 0 | 16 | 0 | 0 | 2 | 0 | 0 | -58 | 284
6 | 19 | 22 | 274 | 156 | 46 | 106 | 0 | 16 | 0 | 0 | 4 | 0 | 0 | -54 | 274
6 | 19 | 23 | 263 | 156 | 45 | 100 | 0 | 16 | 0 | 0 | 5 | 0 | 11 | -70 | 263
6 | 20 | 0 | 252 | 156 | 43 | 94 | 0 | 16 | 0 | 0 | 7 | 0 | 0 | -64 | 252
6 | 20 | 1 | 249 | 156 | 43 | 93 | 0 | 16 | 0 | 0 | 7 | 0 | 11 | -77 | 249
6 | 20 | 2 | 252 | 156 | 43 | 100 | 0 | 16 | 0 | 0 | 5 | 0 | 0 | -68 | 252
6 | 20 | 3 | 257 | 156 | 44 | 110 | 0 | 16 | 0 | 0 | 4 | 0 | 0 | -73 | 257
6 | 20 | 4 | 259 | 156 | 44 | 111 | 0 | 16 | 0 | 0 | 9 | 0 | 0 | -77 | 259
6 | 20 | 5 | 261 | 156 | 44 | 101 | 0 | 16 | 11 | 0 | 9 | 0 | 0 | -76 | 261
6 | 20 | 6 | 261 | 156 | 44 | 94 | 0 | 16 | 44 | 0 | 8 | 0 | 0 | -101 | 261
6 | 20 | 7 | 275 | 156 | 47 | 95 | 0 | 16 | 94 | 0 | 6 | 0 | 0 | -139 | 275
6 | 20 | 8 | 311 | 156 | 52 | 99 | 0 | 16 | 140 | 0 | 2 | 0 | 0 | -154 | 311
6 | 20 | 9 | 348 | 156 | 58 | 104 | 0 | 16 | 159 | 0 | 1 | 0 | 0 | -146 | 348
6 | 20 | 10 | 361 | 156 | 60 | 104 | 0 | 16 | 159 | 0 | 1 | 0 | -9 | -126 | 361
6 | 20 | 11 | 369 | 156 | 61 | 105 | 0 | 16 | 159 | 0 | 1 | 0 | -12 | -117 | 369
6 | 20 | 12 | 355 | 156 | 59 | 101 | 0 | 16 | 159 | 0 | 1 | 0 | -12 | -125 | 355
6 | 20 | 13 | 370 | 156 | 61 | 113 | 0 | 16 | 159 | 0 | 1 | 0 | -12 | -124 | 370
6 | 20 | 14 | 376 | 156 | 62 | 116 | 0 | 16 | 159 | 0 | 1 | 0 | -12 | -122 | 376
6 | 20 | 15 | 372 | 156 | 61 | 129 | 0 | 16 | 126 | 0 | 1 | 0 | 0 | -117 | 372
6 | 20 | 16 | 370 | 156 | 61 | 144 | 0 | 16 | 79 | 0 | 1 | 0 | 0 | -87 | 370
6 | 20 | 17 | 351 | 156 | 58 | 152 | 0 | 16 | 34 | 0 | 1 | 0 | 0 | -66 | 351
6 | 20 | 18 | 334 | 156 | 55 | 154 | 0 | 16 | 7 | 0 | 1 | 0 | 0 | -55 | 334
6 | 20 | 19 | 318 | 156 | 53 | 143 | 0 | 16 | 0 | 0 | 8 | 0 | 11 | -69 | 318
6 | 20 | 20 | 303 | 156 | 51 | 131 | 0 | 16 | 0 | 0 | 15 | 0 | 7 | -73 | 303
6 | 20 | 21 | 290 | 156 | 49 | 121 | 0 | 16 | 0 | 0 | 28 | 0 | 0 | -80 | 290
6 | 20 | 22 | 275 | 156 | 47 | 107 | 0 | 16 | 0 | 0 | 35 | 0 | 0 | -86 | 275
6 | 20 | 23 | 267 | 156 | 45 | 100 | 0 | 16 | 0 | 0 | 43 | 0 | 0 | -93 | 267
6 | 21 | 0 | 255 | 156 | 43 | 90 | 0 | 16 | 0 | 0 | 40 | 0 | 0 | -90 | 255
6 | 21 | 1 | 249 | 156 | 43 | 89 | 0 | 16 | 0 | 0 | 35 | 0 | 0 | -90 | 249
6 | 21 | 2 | 250 | 156 | 43 | 94 | 0 | 16 | 0 | 0 | 39 | 0 | 11 | -109 | 250
6 | 21 | 3 | 254 | 156 | 43 | 100 | 0 | 16 | 0 | 0 | 41 | 0 | 11 | -113 | 254
6 | 21 | 4 | 254 | 156 | 43 | 98 | 0 | 16 | 0 | 0 | 41 | 0 | 0 | -100 | 254
6 | 21 | 5 | 251 | 156 | 43 | 91 | 0 | 16 | 10 | 0 | 38 | 0 | 0 | -103 | 251
6 | 21 | 6 | 245 | 156 | 43 | 88 | 0 | 16 | 39 | 0 | 36 | 0 | 0 | -133 | 245
6 | 21 | 7 | 253 | 156 | 43 | 89 | 0 | 16 | 90 | 0 | 32 | 0 | 0 | -173 | 253
6 | 21 | 8 | 275 | 156 | 46 | 89 | 0 | 16 | 131 | 0 | 37 | 0 | 0 | -200 | 275
6 | 21 | 9 | 296 | 156 | 50 | 89 | 0 | 16 | 159 | -129 | 41 | -41 | 0 | -45 | 296
6 | 21 | 10 | 310 | 156 | 52 | 88 | 0 | 16 | 159 | -105 | 39 | -39 | -12 | -44 | 310
6 | 21 | 11 | 319 | 156 | 53 | 89 | 0 | 16 | 159 | -129 | 41 | -41 | -12 | -13 | 319
6 | 21 | 12 | 317 | 156 | 53 | 88 | 0 | 16 | 159 | -129 | 33 | -33 | -12 | -14 | 317
6 | 21 | 13 | 318 | 156 | 53 | 89 | 0 | 16 | 159 | -129 | 32 | -32 | -12 | -14 | 318
6 | 21 | 14 | 315 | 156 | 53 | 88 | 0 | 16 | 152 | -123 | 48 | -48 | -9 | -18 | 315
6 | 21 | 15 | 313 | 156 | 52 | 89 | 0 | 16 | 105 | 0 | 44 | 0 | 0 | -149 | 313
6 | 21 | 16 | 310 | 156 | 52 | 96 | 0 | 16 | 55 | 0 | 47 | 0 | 0 | -112 | 310
6 | 21 | 17 | 301 | 156 | 50 | 105 | 0 | 16 | 20 | 0 | 50 | 0 | 0 | -96 | 301
6 | 21 | 18 | 297 | 156 | 50 | 107 | 0 | 16 | 4 | 0 | 43 | 0 | 0 | -79 | 297
6 | 21 | 19 | 290 | 156 | 49 | 105 | 0 | 16 | 0 | 0 | 53 | 0 | 0 | -89 | 290
6 | 21 | 20 | 280 | 156 | 47 | 97 | 0 | 16 | 0 | 0 | 45 | 0 | 0 | -81 | 280
6 | 21 | 21 | 267 | 156 | 45 | 90 | 0 | 16 | 0 | 0 | 45 | 0 | 0 | -85 | 267
6 | 21 | 22 | 255 | 156 | 43 | 89 | 0 | 16 | 0 | 0 | 50 | 0 | 11 | -110 | 255
6 | 21 | 23 | 248 | 156 | 43 | 89 | 0 | 16 | 0 | 0 | 56 | 0 | 7 | -119 | 248
6 | 22 | 0 | 236 | 156 | 43 | 91 | 0 | 16 | 0 | 0 | 56 | 0 | 11 | -137 | 236
6 | 22 | 1 | 230 | 156 | 43 | 90 | 0 | 16 | 0 | 0 | 54 | 0 | 11 | -140 | 230
6 | 22 | 2 | 236 | 156 | 43 | 95 | 0 | 16 | 0 | 0 | 52 | 0 | 0 | -126 | 236
6 | 22 | 3 | 240 | 156 | 43 | 101 | 0 | 16 | 0 | 0 | 57 | 0 | 0 | -133 | 240
6 | 22 | 4 | 241 | 156 | 43 | 99 | 0 | 16 | 0 | 0 | 61 | 0 | 0 | -134 | 241
6 | 22 | 5 | 239 | 156 | 43 | 92 | 0 | 16 | 10 | 0 | 53 | 0 | 0 | -131 | 239
6 | 22 | 6 | 236 | 156 | 43 | 89 | 0 | 16 | 40 | 0 | 50 | 0 | 0 | -158 | 236
6 | 22 | 7 | 245 | 156 | 43 | 90 | 0 | 16 | 79 | 0 | 57 | 0 | 0 | -196 | 245
6 | 22 | 8 | 262 | 156 | 44 | 90 | 0 | 16 | 108 | 0 | 62 | 0 | 0 | -214 | 262
6 | 22 | 9 | 282 | 156 | 48 | 90 | 0 | 16 | 139 | -4 | 65 | -54 | -12 | -162 | 282
6 | 22 | 10 | 288 | 156 | 48 | 89 | 0 | 16 | 153 | -21 | 76 | -63 | -9 | -157 | 288
6 | 22 | 11 | 298 | 156 | 50 | 90 | 0 | 16 | 159 | -23 | 78 | -65 | -12 | -151 | 298
6 | 22 | 12 | 305 | 156 | 51 | 89 | 0 | 16 | 142 | -16 | 80 | -67 | -12 | -134 | 305
6 | 22 | 13 | 299 | 156 | 50 | 90 | 0 | 16 | 104 | -5 | 70 | -58 | -12 | -112 | 299
6 | 22 | 14 | 292 | 156 | 49 | 89 | 0 | 16 | 75 | 0 | 39 | 0 | 0 | -132 | 292
6 | 22 | 15 | 280 | 156 | 47 | 90 | 0 | 16 | 55 | 0 | 41 | 0 | 0 | -125 | 280
6 | 22 | 16 | 273 | 156 | 46 | 97 | 0 | 16 | 23 | 0 | 12 | 0 | 0 | -77 | 273
6 | 22 | 17 | 270 | 156 | 46 | 106 | 0 | 16 | 9 | 0 | 3 | 0 | 0 | -66 | 270
6 | 22 | 18 | 270 | 156 | 46 | 108 | 0 | 16 | 2 | 0 | 1 | 0 | 0 | -59 | 270
6 | 22 | 19 | 265 | 156 | 45 | 106 | 0 | 16 | 0 | 0 | 1 | 0 | 0 | -59 | 265
6 | 22 | 20 | 258 | 156 | 44 | 98 | 0 | 16 | 0 | 0 | 1 | 0 | 0 | -57 | 258
6 | 22 | 21 | 252 | 156 | 43 | 91 | 0 | 16 | 0 | 0 | 1 | 0 | 9 | -64 | 252
6 | 22 | 22 | 244 | 156 | 43 | 90 | 0 | 16 | 0 | 0 | 1 | 0 | 0 | -62 | 244
6 | 22 | 23 | 236 | 156 | 43 | 90 | 0 | 16 | 0 | 0 | 4 | 0 | 0 | -73 | 236
6 | 23 | 0 | 226 | 156 | 43 | 97 | 0 | 16 | 0 | 0 | 8 | 0 | 0 | -94 | 226
6 | 23 | 1 | 221 | 156 | 43 | 95 | 0 | 16 | 0 | 0 | 2 | 0 | 0 | -91 | 221
6 | 23 | 2 | 227 | 156 | 43 | 103 | 0 | 16 | 0 | 0 | 1 | 0 | 0 | -92 | 227
6 | 23 | 3 | 235 | 156 | 43 | 113 | 0 | 16 | 0 | 0 | 1 | 0 | 0 | -94 | 235
6 | 23 | 4 | 241 | 156 | 43 | 114 | 0 | 16 | 0 | 0 | 0 | 0 | 0 | -88 | 241
6 | 23 | 5 | 246 | 156 | 43 | 103 | 0 | 16 | 0 | 0 | 1 | 0 | 0 | -73 | 246
6 | 23 | 6 | 248 | 156 | 43 | 96 | 0 | 16 | 3 | 0 | 2 | 0 | 0 | -68 | 248
6 | 23 | 7 | 261 | 156 | 44 | 97 | 0 | 16 | 8 | 0 | 1 | 0 | 0 | -61 | 261
6 | 23 | 8 | 296 | 156 | 50 | 101 | 0 | 16 | 18 | 0 | 1 | 0 | 0 | -46 | 296
6 | 23 | 9 | 320 | 156 | 53 | 106 | 0 | 16 | 24 | 0 | 1 | 0 | 0 | -36 | 320
6 | 23 | 10 | 325 | 156 | 54 | 106 | 0 | 16 | 24 | 0 | 2 | 0 | 0 | -33 | 325
6 | 23 | 11 | 327 | 156 | 54 | 108 | 0 | 16 | 23 | 0 | 4 | 0 | 0 | -34 | 327
6 | 23 | 12 | 309 | 156 | 52 | 104 | 0 | 16 | 28 | 0 | 4 | 0 | 0 | -51 | 309
6 | 23 | 13 | 322 | 156 | 54 | 116 | 0 | 16 | 28 | 0 | 1 | 0 | 0 | -49 | 322
6 | 23 | 14 | 322 | 156 | 54 | 118 | 0 | 16 | 41 | 0 | 1 | 0 | 0 | -64 | 322
6 | 23 | 15 | 318 | 156 | 53 | 132 | 0 | 16 | 59 | 0 | 1 | 0 | 0 | -99 | 318
6 | 23 | 16 | 318 | 156 | 53 | 146 | 0 | 16 | 48 | 0 | 1 | 0 | 0 | -102 | 318
6 | 23 | 17 | 303 | 156 | 51 | 155 | 0 | 16 | 19 | 0 | 1 | 0 | 0 | -95 | 303
6 | 23 | 18 | 297 | 156 | 50 | 157 | 0 | 16 | 5 | 0 | 1 | 0 | 0 | -88 | 297
6 | 23 | 19 | 289 | 156 | 49 | 146 | 0 | 16 | 0 | 0 | 2 | 0 | 11 | -91 | 289
6 | 23 | 20 | 279 | 156 | 47 | 133 | 0 | 16 | 0 | 0 | 10 | 0 | 0 | -83 | 279
6 | 23 | 21 | 271 | 156 | 46 | 123 | 0 | 16 | 0 | 0 | 18 | 0 | 0 | -88 | 271
6 | 23 | 22 | 267 | 156 | 45 | 110 | 0 | 16 | 0 | 0 | 21 | 0 | 0 | -81 | 267
6 | 23 | 23 | 258 | 156 | 44 | 103 | 0 | 16 | 0 | 0 | 15 | 0 | 0 | -76 | 258
6 | 24 | 0 | 249 | 156 | 43 | 98 | 0 | 16 | 0 | 0 | 17 | 0 | 0 | -81 | 249
6 | 24 | 1 | 246 | 156 | 43 | 96 | 0 | 16 | 0 | 0 | 16 | 0 | 0 | -81 | 246
6 | 24 | 2 | 250 | 156 | 43 | 104 | 0 | 16 | 0 | 0 | 9 | 0 | 0 | -78 | 250
6 | 24 | 3 | 257 | 156 | 44 | 114 | 0 | 16 | 0 | 0 | 12 | 0 | 0 | -85 | 257
6 | 24 | 4 | 259 | 156 | 44 | 115 | 0 | 16 | 0 | 0 | 18 | 0 | 0 | -90 | 259
6 | 24 | 5 | 262 | 156 | 44 | 104 | 0 | 16 | 3 | 0 | 22 | 0 | 0 | -83 | 262
6 | 24 | 6 | 259 | 156 | 44 | 97 | 0 | 16 | 14 | 0 | 21 | 0 | 0 | -89 | 259
6 | 24 | 7 | 268 | 156 | 45 | 98 | 0 | 16 | 35 | 0 | 24 | 0 | 0 | -106 | 268
6 | 24 | 8 | 305 | 156 | 51 | 102 | 0 | 16 | 49 | 0 | 24 | 0 | 0 | -93 | 305
6 | 24 | 9 | 328 | 156 | 55 | 108 | 0 | 16 | 55 | 0 | 19 | 0 | 0 | -81 | 328
6 | 24 | 10 | 335 | 156 | 56 | 108 | 0 | 16 | 66 | 0 | 22 | 0 | 0 | -89 | 335
6 | 24 | 11 | 333 | 156 | 55 | 109 | 0 | 16 | 69 | 0 | 28 | 0 | 0 | -100 | 333
6 | 24 | 12 | 322 | 156 | 54 | 105 | 0 | 16 | 86 | 0 | 24 | 0 | 0 | -119 | 322
6 | 24 | 13 | 340 | 156 | 56 | 117 | 0 | 16 | 106 | 0 | 10 | 0 | 0 | -121 | 340
6 | 24 | 14 | 346 | 156 | 57 | 120 | 0 | 16 | 83 | 0 | 5 | 0 | 0 | -91 | 346
6 | 24 | 15 | 343 | 156 | 57 | 133 | 0 | 16 | 66 | 0 | 1 | 0 | 0 | -86 | 343
6 | 24 | 16 | 342 | 156 | 57 | 148 | 0 | 16 | 42 | 0 | 1 | 0 | 0 | -78 | 342
6 | 24 | 17 | 324 | 156 | 54 | 156 | 0 | 16 | 21 | 0 | 5 | 0 | 0 | -84 | 324
6 | 24 | 18 | 315 | 156 | 53 | 158 | 0 | 16 | 5 | 0 | 5 | 0 | 11 | -89 | 315
6 | 24 | 19 | 305 | 156 | 51 | 147 | 0 | 16 | 0 | 0 | 13 | 0 | 0 | -78 | 305
6 | 24 | 20 | 296 | 156 | 50 | 134 | 0 | 16 | 0 | 0 | 16 | 0 | 0 | -76 | 296
6 | 24 | 21 | 284 | 156 | 48 | 124 | 0 | 16 | 0 | 0 | 28 | 0 | 0 | -88 | 284
6 | 24 | 22 | 274 | 156 | 46 | 111 | 0 | 16 | 0 | 0 | 30 | 0 | 0 | -85 | 274
6 | 24 | 23 | 264 | 156 | 45 | 104 | 0 | 16 | 0 | 0 | 30 | 0 | 0 | -87 | 264
6 | 25 | 0 | 254 | 156 | 43 | 99 | 0 | 16 | 0 | 0 | 21 | 0 | 0 | -81 | 254
6 | 25 | 1 | 251 | 156 | 43 | 98 | 0 | 16 | 0 | 0 | 20 | 0 | 0 | -82 | 251
6 | 25 | 2 | 255 | 156 | 44 | 105 | 0 | 16 | 0 | 0 | 15 | 0 | 0 | -81 | 255
6 | 25 | 3 | 259 | 156 | 44 | 115 | 0 | 16 | 0 | 0 | 7 | 0 | 0 | -79 | 259
6 | 25 | 4 | 262 | 156 | 44 | 116 | 0 | 16 | 0 | 0 | 5 | 0 | 0 | -75 | 262
6 | 25 | 5 | 262 | 156 | 44 | 106 | 0 | 16 | 3 | 0 | 3 | 0 | 0 | -66 | 262
6 | 25 | 6 | 260 | 156 | 44 | 98 | 0 | 16 | 10 | 0 | 1 | 0 | 0 | -65 | 260
6 | 25 | 7 | 275 | 156 | 47 | 100 | 0 | 16 | 22 | 0 | 2 | 0 | 0 | -68 | 275
6 | 25 | 8 | 306 | 156 | 51 | 104 | 0 | 16 | 38 | 0 | 2 | 0 | 0 | -61 | 306
6 | 25 | 9 | 333 | 156 | 55 | 109 | 0 | 16 | 52 | 0 | 5 | 0 | 0 | -60 | 333
6 | 25 | 10 | 339 | 156 | 56 | 109 | 0 | 16 | 79 | 0 | 1 | 0 | 0 | -78 | 339
6 | 25 | 11 | 347 | 156 | 57 | 110 | 0 | 16 | 98 | 0 | 2 | 0 | 0 | -92 | 347
6 | 25 | 12 | 342 | 156 | 57 | 106 | 0 | 16 | 125 | 0 | 9 | 0 | -12 | -115 | 342
6 | 25 | 13 | 359 | 156 | 59 | 118 | 0 | 16 | 109 | 0 | 7 | 0 | 0 | -106 | 359
6 | 25 | 14 | 362 | 156 | 60 | 121 | 0 | 16 | 105 | 0 | 1 | 0 | 0 | -97 | 362
6 | 25 | 15 | 356 | 156 | 59 | 134 | 0 | 16 | 69 | 0 | 1 | 0 | 0 | -79 | 356
6 | 25 | 16 | 353 | 156 | 58 | 149 | 0 | 16 | 54 | 0 | 2 | 0 | 0 | -82 | 353
6 | 25 | 17 | 337 | 156 | 56 | 157 | 0 | 16 | 26 | 0 | 6 | 0 | 0 | -80 | 337
6 | 25 | 18 | 325 | 156 | 54 | 159 | 0 | 16 | 6 | 0 | 16 | 0 | 0 | -82 | 325
6 | 25 | 19 | 313 | 156 | 52 | 148 | 0 | 16 | 0 | 0 | 30 | 0 | 0 | -89 | 313
6 | 25 | 20 | 302 | 156 | 51 | 136 | 0 | 16 | 0 | 0 | 32 | 0 | 0 | -89 | 302
6 | 25 | 21 | 291 | 156 | 49 | 126 | 0 | 16 | 0 | 0 | 28 | 0 | 0 | -84 | 291
6 | 25 | 22 | 279 | 156 | 47 | 112 | 0 | 16 | 0 | 0 | 21 | 0 | 6 | -79 | 279
6 | 25 | 23 | 271 | 156 | 46 | 105 | 0 | 16 | 0 | 0 | 20 | 0 | 0 | -72 | 271
6 | 26 | 0 | 258 | 156 | 44 | 100 | 0 | 16 | 0 | 0 | 22 | 0 | 0 | -80 | 258
6 | 26 | 1 | 253 | 156 | 43 | 99 | 0 | 16 | 0 | 0 | 24 | 0 | 0 | -85 | 253
6 | 26 | 2 | 255 | 156 | 43 | 106 | 0 | 16 | 0 | 0 | 21 | 0 | 0 | -87 | 255
6 | 26 | 3 | 261 | 156 | 44 | 116 | 0 | 16 | 0 | 0 | 18 | 0 | 0 | -89 | 261
6 | 26 | 4 | 263 | 156 | 45 | 117 | 0 | 16 | 0 | 0 | 23 | 0 | 0 | -94 | 263
6 | 26 | 5 | 264 | 156 | 45 | 107 | 0 | 16 | 5 | 0 | 20 | 0 | 0 | -85 | 264
6 | 26 | 6 | 265 | 156 | 45 | 99 | 0 | 16 | 10 | 0 | 34 | 0 | 0 | -95 | 265
6 | 26 | 7 | 279 | 156 | 47 | 101 | 0 | 16 | 8 | 0 | 53 | 0 | 0 | -102 | 279
6 | 26 | 8 | 306 | 156 | 51 | 105 | 0 | 16 | 7 | 0 | 16 | 0 | 0 | -45 | 306
6 | 26 | 9 | 323 | 156 | 54 | 110 | 0 | 16 | 8 | 0 | 13 | 0 | 0 | -34 | 323
6 | 26 | 10 | 323 | 156 | 54 | 110 | 0 | 16 | 14 | 0 | 22 | 0 | 0 | -49 | 323
6 | 26 | 11 | 317 | 156 | 53 | 111 | 0 | 16 | 43 | 0 | 31 | 0 | 0 | -93 | 317
6 | 26 | 12 | 303 | 156 | 51 | 107 | 0 | 16 | 118 | 0 | 31 | 0 | 0 | -176 | 303
6 | 26 | 13 | 328 | 156 | 55 | 119 | 0 | 16 | 159 | 0 | 31 | 0 | 0 | -208 | 328
6 | 26 | 14 | 340 | 156 | 56 | 122 | 0 | 16 | 159 | 0 | 27 | 0 | 0 | -196 | 340
6 | 26 | 15 | 336 | 156 | 56 | 135 | 0 | 16 | 132 | 0 | 21 | 0 | 0 | -180 | 336
6 | 26 | 16 | 338 | 156 | 56 | 150 | 0 | 16 | 81 | 0 | 15 | 0 | 0 | -136 | 338
6 | 26 | 17 | 320 | 156 | 53 | 158 | 0 | 16 | 31 | 0 | 14 | 0 | 0 | -108 | 320
6 | 26 | 18 | 305 | 156 | 51 | 161 | 0 | 16 | 6 | 0 | 16 | 0 | 0 | -101 | 305
6 | 26 | 19 | 294 | 156 | 49 | 149 | 0 | 16 | 0 | 0 | 6 | 0 | 0 | -82 | 294
6 | 26 | 20 | 284 | 156 | 48 | 137 | 0 | 16 | 0 | 0 | 10 | 0 | 0 | -83 | 284
6 | 26 | 21 | 275 | 156 | 46 | 127 | 0 | 16 | 0 | 0 | 18 | 0 | 0 | -88 | 275
6 | 26 | 22 | 267 | 156 | 45 | 113 | 0 | 16 | 0 | 0 | 27 | 0 | 0 | -90 | 267
6 | 26 | 23 | 259 | 156 | 44 | 106 | 0 | 16 | 0 | 0 | 33 | 0 | 0 | -96 | 259
6 | 27 | 0 | 248 | 156 | 43 | 102 | 0 | 16 | 0 | 0 | 32 | 0 | 0 | -101 | 248
6 | 27 | 1 | 244 | 156 | 43 | 100 | 0 | 16 | 0 | 0 | 30 | 0 | 0 | -101 | 244
6 | 27 | 2 | 249 | 156 | 43 | 107 | 0 | 16 | 0 | 0 | 26 | 0 | 0 | -99 | 249
6 | 27 | 3 | 255 | 156 | 43 | 118 | 0 | 16 | 0 | 0 | 21 | 0 | 0 | -99 | 255
6 | 27 | 4 | 258 | 156 | 44 | 118 | 0 | 16 | 0 | 0 | 20 | 0 | 0 | -96 | 258
6 | 27 | 5 | 260 | 156 | 44 | 108 | 0 | 16 | 2 | 0 | 24 | 0 | 11 | -101 | 260
6 | 27 | 6 | 258 | 156 | 44 | 101 | 0 | 16 | 10 | 0 | 18 | 0 | 0 | -87 | 258
6 | 27 | 7 | 264 | 156 | 45 | 102 | 0 | 16 | 23 | 0 | 14 | 0 | 0 | -92 | 264
6 | 27 | 8 | 294 | 156 | 49 | 106 | 0 | 16 | 38 | 0 | 17 | 0 | 0 | -88 | 294
6 | 27 | 9 | 313 | 156 | 52 | 111 | 0 | 16 | 62 | 0 | 19 | 0 | -12 | -91 | 313
6 | 27 | 10 | 325 | 156 | 54 | 111 | 0 | 16 | 103 | 0 | 18 | 0 | -12 | -121 | 325
6 | 27 | 11 | 329 | 156 | 55 | 112 | 0 | 16 | 109 | 0 | 18 | 0 | -12 | -125 | 329
6 | 27 | 12 | 316 | 156 | 53 | 109 | 0 | 16 | 96 | 0 | 13 | 0 | -12 | -115 | 316
6 | 27 | 13 | 324 | 156 | 54 | 120 | 0 | 16 | 72 | 0 | 12 | 0 | -9 | -97 | 324
6 | 27 | 14 | 325 | 156 | 54 | 123 | 0 | 16 | 77 | 0 | 7 | 0 | 0 | -108 | 325
6 | 27 | 15 | 318 | 156 | 53 | 136 | 0 | 16 | 65 | 0 | 9 | 0 | 0 | -117 | 318
6 | 27 | 16 | 315 | 156 | 53 | 151 | 0 | 16 | 43 | 0 | 10 | 0 | 0 | -114 | 315
6 | 27 | 17 | 304 | 156 | 51 | 160 | 0 | 16 | 20 | 0 | 10 | 0 | 0 | -109 | 304
6 | 27 | 18 | 295 | 156 | 50 | 162 | 0 | 16 | 5 | 0 | 8 | 0 | 0 | -102 | 295
6 | 27 | 19 | 287 | 156 | 48 | 151 | 0 | 16 | 0 | 0 | 6 | 0 | 11 | -101 | 287
6 | 27 | 20 | 277 | 156 | 47 | 138 | 0 | 16 | 0 | 0 | 3 | 0 | 0 | -83 | 277
6 | 27 | 21 | 267 | 156 | 45 | 128 | 0 | 16 | 0 | 0 | 2 | 0 | 11 | -91 | 267
6 | 27 | 22 | 261 | 156 | 44 | 114 | 0 | 16 | 0 | 0 | 1 | 0 | 0 | -70 | 261
6 | 27 | 23 | 255 | 156 | 43 | 108 | 0 | 16 | 0 | 0 | 0 | 0 | 7 | -75 | 255
6 | 28 | 0 | 246 | 156 | 43 | 97 | 0 | 16 | 0 | 0 | 1 | 0 | 0 | -67 | 246
6 | 28 | 1 | 241 | 156 | 43 | 97 | 0 | 16 | 0 | 0 | 1 | 0 | 11 | -83 | 241
6 | 28 | 2 | 244 | 156 | 43 | 101 | 0 | 16 | 0 | 0 | 0 | 0 | 0 | -72 | 244
6 | 28 | 3 | 248 | 156 | 43 | 108 | 0 | 16 | 0 | 0 | 1 | 0 | 0 | -76 | 248
6 | 28 | 4 | 251 | 156 | 43 | 105 | 0 | 16 | 0 | 0 | 1 | 0 | 0 | -70 | 251
6 | 28 | 5 | 247 | 156 | 43 | 99 | 0 | 16 | 6 | 0 | 0 | 0 | 0 | -73 | 247
6 | 28 | 6 | 235 | 156 | 43 | 96 | 0 | 16 | 21 | 0 | 0 | 0 | 0 | -97 | 235
6 | 28 | 7 | 235 | 156 | 43 | 96 | 0 | 16 | 50 | 0 | 0 | 0 | 0 | -126 | 235
6 | 28 | 8 | 245 | 156 | 43 | 96 | 0 | 16 | 74 | -47 | 0 | 0 | 0 | -80 | 258
6 | 28 | 9 | 259 | 156 | 44 | 96 | 0 | 16 | 107 | -68 | 1 | 0 | -12 | -62 | 278
6 | 28 | 10 | 262 | 156 | 45 | 96 | 0 | 16 | 112 | -72 | 1 | -1 | -9 | -63 | 281
6 | 28 | 11 | 261 | 156 | 44 | 96 | 0 | 16 | 118 | -75 | 1 | -1 | -12 | -62 | 281
6 | 28 | 12 | 264 | 156 | 45 | 96 | 0 | 16 | 134 | -109 | 1 | -1 | -12 | -62 | 264
6 | 28 | 13 | 263 | 156 | 45 | 96 | 0 | 16 | 138 | -112 | 3 | -2 | -12 | -65 | 263
6 | 28 | 14 | 266 | 156 | 45 | 96 | 0 | 16 | 146 | -119 | 1 | -1 | 0 | -74 | 266
6 | 28 | 15 | 267 | 156 | 45 | 96 | 0 | 16 | 113 | -32 | 1 | -1 | 0 | -127 | 267
6 | 28 | 16 | 268 | 156 | 45 | 104 | 0 | 16 | 76 | 0 | 1 | 0 | 0 | -130 | 268
6 | 28 | 17 | 268 | 156 | 45 | 112 | 0 | 16 | 34 | 0 | 1 | 0 | 0 | -96 | 268
6 | 28 | 18 | 264 | 156 | 45 | 114 | 0 | 16 | 7 | 0 | 1 | 0 | 0 | -75 | 264
6 | 28 | 19 | 258 | 156 | 44 | 112 | 0 | 16 | 0 | 0 | 1 | 0 | 0 | -71 | 258
6 | 28 | 20 | 251 | 156 | 43 | 104 | 0 | 16 | 0 | 0 | 0 | 0 | 0 | -68 | 251
6 | 28 | 21 | 242 | 156 | 43 | 98 | 0 | 16 | 0 | 0 | 1 | 0 | 0 | -72 | 242
6 | 28 | 22 | 237 | 156 | 43 | 96 | 0 | 16 | 0 | 0 | 1 | 0 | 7 | -82 | 237
6 | 28 | 23 | 229 | 156 | 43 | 96 | 0 | 16 | 0 | 0 | 2 | 0 | 11 | -95 | 229
6 | 29 | 0 | 218 | 156 | 43 | 98 | 0 | 16 | 0 | 0 | 2 | 0 | 11 | -108 | 218
6 | 29 | 1 | 212 | 156 | 43 | 98 | 0 | 16 | 0 | 0 | 2 | 0 | 0 | -103 | 212
6 | 29 | 2 | 219 | 156 | 43 | 103 | 0 | 16 | 0 | 0 | 3 | 0 | 11 | -113 | 219
6 | 29 | 3 | 228 | 156 | 43 | 109 | 0 | 16 | 0 | 0 | 2 | 0 | 0 | -98 | 228
6 | 29 | 4 | 231 | 156 | 43 | 107 | 0 | 16 | 0 | 0 | 2 | 0 | 0 | -93 | 231
6 | 29 | 5 | 231 | 156 | 43 | 100 | 0 | 16 | 10 | 0 | 4 | 0 | 0 | -98 | 231
6 | 29 | 6 | 223 | 156 | 43 | 97 | 0 | 16 | 38 | 0 | 1 | 0 | 0 | -128 | 223
6 | 29 | 7 | 226 | 156 | 43 | 98 | 0 | 16 | 82 | 0 | 0 | 0 | 0 | -169 | 226
6 | 29 | 8 | 239 | 156 | 43 | 97 | 0 | 16 | 124 | -100 | 1 | 0 | 0 | -98 | 239
6 | 29 | 9 | 254 | 156 | 43 | 98 | 0 | 16 | 159 | -129 | 1 | 0 | -9 | -81 | 254
6 | 29 | 10 | 263 | 156 | 45 | 97 | 0 | 16 | 159 | -129 | 1 | -1 | -12 | -69 | 263
6 | 29 | 11 | 272 | 156 | 46 | 98 | 0 | 16 | 159 | -129 | 1 | -1 | -12 | -62 | 272
6 | 29 | 12 | 276 | 156 | 47 | 97 | 0 | 16 | 159 | -129 | 1 | -1 | 0 | -70 | 276
6 | 29 | 13 | 276 | 156 | 47 | 98 | 0 | 16 | 159 | -129 | 1 | -1 | -12 | -59 | 276
6 | 29 | 14 | 271 | 156 | 46 | 97 | 0 | 16 | 146 | -118 | 1 | -1 | -12 | -60 | 271
6 | 29 | 15 | 273 | 156 | 46 | 98 | 0 | 16 | 108 | -14 | 1 | -1 | 0 | -137 | 273
6 | 29 | 16 | 277 | 156 | 47 | 105 | 0 | 16 | 73 | 0 | 1 | 0 | 0 | -121 | 277
6 | 29 | 17 | 281 | 156 | 47 | 114 | 0 | 16 | 35 | 0 | 1 | 0 | 0 | -88 | 281
6 | 29 | 18 | 279 | 156 | 47 | 115 | 0 | 16 | 8 | 0 | 1 | 0 | 0 | -64 | 279
6 | 29 | 19 | 271 | 156 | 46 | 114 | 0 | 16 | 0 | 0 | 1 | 0 | 0 | -62 | 271
6 | 29 | 20 | 263 | 156 | 45 | 106 | 0 | 16 | 0 | 0 | 1 | 0 | 11 | -72 | 263
6 | 29 | 21 | 254 | 156 | 43 | 99 | 0 | 16 | 0 | 0 | 1 | 0 | 7 | -68 | 254
6 | 29 | 22 | 245 | 156 | 43 | 97 | 0 | 16 | 0 | 0 | 2 | 0 | 0 | -69 | 245
6 | 29 | 23 | 237 | 156 | 43 | 98 | 0 | 16 | 0 | 0 | 1 | 0 | 0 | -77 | 237
6 | 30 | 0 | 226 | 156 | 43 | 105 | 0 | 16 | 0 | 0 | 1 | 0 | 0 | -95 | 226
6 | 30 | 1 | 220 | 156 | 43 | 103 | 0 | 16 | 0 | 0 | 2 | 0 | 11 | -111 | 220
6 | 30 | 2 | 226 | 156 | 43 | 110 | 0 | 16 | 0 | 0 | 5 | 0 | 11 | -115 | 226
6 | 30 | 3 | 233 | 156 | 43 | 121 | 0 | 16 | 0 | 0 | 8 | 0 | 0 | -111 | 233
6 | 30 | 4 | 237 | 156 | 43 | 122 | 0 | 16 | 0 | 0 | 9 | 0 | 0 | -109 | 237
6 | 30 | 5 | 241 | 156 | 43 | 111 | 0 | 16 | 10 | 0 | 14 | 0 | 0 | -109 | 241
6 | 30 | 6 | 246 | 156 | 43 | 104 | 0 | 16 | 37 | 0 | 10 | 0 | 0 | -120 | 246
6 | 30 | 7 | 267 | 156 | 45 | 105 | 0 | 16 | 87 | 0 | 6 | 0 | 0 | -148 | 267
6 | 30 | 8 | 317 | 156 | 53 | 109 | 0 | 16 | 135 | 0 | 4 | 0 | 0 | -156 | 317
6 | 30 | 9 | 356 | 156 | 59 | 114 | 0 | 16 | 159 | 0 | 3 | 0 | 0 | -151 | 356
6 | 30 | 10 | 374 | 156 | 62 | 114 | 0 | 16 | 159 | 0 | 3 | 0 | -12 | -124 | 374
6 | 30 | 11 | 384 | 156 | 63 | 116 | 0 | 16 | 159 | 0 | 3 | 0 | -12 | -117 | 384
6 | 30 | 12 | 376 | 156 | 62 | 112 | 0 | 16 | 159 | 0 | 2 | 0 | -12 | -119 | 376
6 | 30 | 13 | 391 | 156 | 64 | 124 | 0 | 16 | 159 | 0 | 2 | 0 | -12 | -118 | 391
6 | 30 | 14 | 394 | 156 | 65 | 126 | 0 | 16 | 159 | 0 | 1 | 0 | -9 | -120 | 394
6 | 30 | 15 | 389 | 156 | 64 | 140 | 0 | 16 | 129 | 0 | 1 | 0 | 0 | -117 | 389
6 | 30 | 16 | 387 | 156 | 64 | 155 | 0 | 16 | 83 | 0 | 1 | 0 | 0 | -88 | 387
6 | 30 | 17 | 366 | 156 | 60 | 163 | 0 | 16 | 38 | 0 | 2 | 0 | 0 | -69 | 366
6 | 30 | 18 | 351 | 156 | 58 | 165 | 0 | 16 | 9 | 0 | 2 | 0 | 0 | -55 | 351
6 | 30 | 19 | 329 | 156 | 55 | 154 | 0 | 16 | 0 | 0 | 2 | 0 | 0 | -54 | 329
6 | 30 | 20 | 314 | 156 | 52 | 141 | 0 | 16 | 0 | 0 | 2 | 0 | 11 | -64 | 314
6 | 30 | 21 | 300 | 156 | 50 | 132 | 0 | 16 | 0 | 0 | 2 | 0 | 0 | -56 | 300
6 | 30 | 22 | 290 | 156 | 49 | 118 | 0 | 16 | 0 | 0 | 6 | 0 | 0 | -55 | 290
6 | 30 | 23 | 275 | 156 | 47 | 111 | 0 | 16 | 0 | 0 | 10 | 0 | 9 | -74 | 275
7 | 1 | 0 | 228 | 156 | 43 | 104 | 0 | 16 | 0 | 0 | 21 | 0 | 0 | -112 | 228
7 | 1 | 1 | 216 | 156 | 43 | 101 | 0 | 16 | 0 | 0 | 25 | 0 | 0 | -125 | 216
7 | 1 | 2 | 220 | 156 | 43 | 103 | 0 | 16 | 0 | 0 | 22 | 0 | 0 | -120 | 220
7 | 1 | 3 | 227 | 156 | 43 | 107 | 0 | 16 | 0 | 0 | 24 | 0 | 0 | -119 | 227
7 | 1 | 4 | 234 | 156 | 43 | 108 | 0 | 16 | 0 | 0 | 30 | 0 | 0 | -119 | 234
7 | 1 | 5 | 235 | 156 | 43 | 104 | 0 | 16 | 5 | 0 | 28 | 0 | 0 | -117 | 235
7 | 1 | 6 | 233 | 156 | 43 | 101 | 0 | 16 | 21 | 0 | 23 | 0 | 0 | -127 | 233
7 | 1 | 7 | 263 | 156 | 45 | 109 | 0 | 16 | 44 | 0 | 17 | 0 | -12 | -112 | 263
7 | 1 | 8 | 318 | 156 | 53 | 122 | 0 | 16 | 75 | 0 | 10 | 0 | 0 | -114 | 318
7 | 1 | 9 | 362 | 156 | 60 | 134 | 0 | 16 | 110 | 0 | 5 | 0 | 0 | -119 | 362
7 | 1 | 10 | 380 | 156 | 62 | 130 | 0 | 16 | 156 | 0 | 4 | 0 | 0 | -144 | 380
7 | 1 | 11 | 397 | 156 | 65 | 130 | 0 | 16 | 159 | 0 | 3 | 0 | 0 | -132 | 397
7 | 1 | 12 | 389 | 156 | 64 | 118 | 0 | 16 | 159 | 0 | 3 | 0 | 0 | -127 | 389
7 | 1 | 13 | 407 | 156 | 67 | 133 | 0 | 16 | 159 | 0 | 4 | 0 | 0 | -128 | 407
7 | 1 | 14 | 409 | 156 | 67 | 142 | 0 | 16 | 151 | 0 | 4 | 0 | 0 | -127 | 409
7 | 1 | 15 | 401 | 156 | 66 | 152 | 0 | 16 | 118 | 0 | 4 | 0 | 0 | -111 | 401
7 | 1 | 16 | 392 | 156 | 64 | 169 | 0 | 16 | 70 | 0 | 2 | 0 | 0 | -85 | 392
7 | 1 | 17 | 367 | 156 | 61 | 171 | 0 | 16 | 31 | 0 | 3 | 0 | 0 | -71 | 367
7 | 1 | 18 | 351 | 156 | 58 | 168 | 0 | 16 | 6 | 0 | 4 | 0 | 0 | -57 | 351
7 | 1 | 19 | 331 | 156 | 55 | 159 | 0 | 16 | 0 | 0 | 4 | 0 | 0 | -59 | 331
7 | 1 | 20 | 314 | 156 | 52 | 148 | 0 | 16 | 0 | 0 | 8 | 0 | 0 | -66 | 314
7 | 1 | 21 | 294 | 156 | 49 | 136 | 0 | 16 | 0 | 0 | 10 | 0 | 0 | -73 | 294
7 | 1 | 22 | 280 | 156 | 47 | 120 | 0 | 16 | 0 | 0 | 12 | 0 | 0 | -71 | 280
7 | 1 | 23 | 260 | 156 | 44 | 110 | 0 | 16 | 0 | 0 | 18 | 0 | 0 | -84 | 260
7 | 2 | 0 | 238 | 156 | 43 | 104 | 0 | 16 | 0 | 0 | 16 | 0 | 0 | -97 | 238
7 | 2 | 1 | 227 | 156 | 43 | 102 | 0 | 16 | 0 | 0 | 14 | 0 | 0 | -104 | 227
7 | 2 | 2 | 232 | 156 | 43 | 104 | 0 | 16 | 0 | 0 | 17 | 0 | 0 | -104 | 232
7 | 2 | 3 | 240 | 156 | 43 | 108 | 0 | 16 | 0 | 0 | 13 | 0 | 0 | -96 | 240
7 | 2 | 4 | 241 | 156 | 43 | 109 | 0 | 16 | 0 | 0 | 10 | 0 | 0 | -93 | 241
7 | 2 | 5 | 239 | 156 | 43 | 104 | 0 | 16 | 3 | 0 | 10 | 0 | 0 | -93 | 239
7 | 2 | 6 | 241 | 156 | 43 | 102 | 0 | 16 | 13 | 0 | 13 | 0 | 0 | -102 | 241
7 | 2 | 7 | 268 | 156 | 45 | 110 | 0 | 16 | 24 | 0 | 10 | 0 | 0 | -93 | 268
7 | 2 | 8 | 320 | 156 | 53 | 123 | 0 | 16 | 39 | 0 | 5 | 0 | 0 | -72 | 320
7 | 2 | 9 | 354 | 156 | 59 | 135 | 0 | 16 | 70 | 0 | 7 | 0 | 0 | -89 | 354
7 | 2 | 10 | 370 | 156 | 61 | 131 | 0 | 16 | 100 | 0 | 7 | 0 | 0 | -101 | 370
7 | 2 | 11 | 380 | 156 | 62 | 131 | 0 | 16 | 124 | 0 | 6 | 0 | 8 | -123 | 380
7 | 2 | 12 | 370 | 156 | 61 | 119 | 0 | 16 | 139 | 0 | 6 | 0 | 0 | -127 | 370
7 | 2 | 13 | 394 | 156 | 65 | 134 | 0 | 16 | 130 | 0 | 6 | 0 | 0 | -113 | 394
7 | 2 | 14 | 401 | 156 | 66 | 143 | 0 | 16 | 128 | 0 | 5 | 0 | 0 | -113 | 401
7 | 2 | 15 | 396 | 156 | 65 | 152 | 0 | 16 | 117 | 0 | 4 | 0 | 0 | -114 | 396
7 | 2 | 16 | 391 | 156 | 64 | 170 | 0 | 16 | 73 | 0 | 4 | 0 | 0 | -92 | 391
7 | 2 | 17 | 367 | 156 | 60 | 172 | 0 | 16 | 28 | 0 | 4 | 0 | 0 | -69 | 367
7 | 2 | 18 | 350 | 156 | 58 | 169 | 0 | 16 | 5 | 0 | 3 | 0 | 0 | -57 | 350
7 | 2 | 19 | 330 | 156 | 55 | 160 | 0 | 16 | 0 | 0 | 4 | 0 | 0 | -61 | 330
7 | 2 | 20 | 312 | 156 | 52 | 149 | 0 | 16 | 0 | 0 | 3 | 0 | 0 | -64 | 312
7 | 2 | 21 | 294 | 156 | 49 | 136 | 0 | 16 | 0 | 0 | 6 | 0 | 0 | -69 | 294
7 | 2 | 22 | 279 | 156 | 47 | 121 | 0 | 16 | 0 | 0 | 6 | 0 | 11 | -78 | 279
7 | 2 | 23 | 261 | 156 | 44 | 111 | 0 | 16 | 0 | 0 | 6 | 0 | 0 | -72 | 261
7 | 3 | 0 | 234 | 156 | 43 | 105 | 0 | 16 | 0 | 0 | 8 | 0 | 0 | -94 | 234
7 | 3 | 1 | 223 | 156 | 43 | 103 | 0 | 16 | 0 | 0 | 12 | 0 | 0 | -107 | 223
7 | 3 | 2 | 227 | 156 | 43 | 104 | 0 | 16 | 0 | 0 | 14 | 0 | 0 | -106 | 227
7 | 3 | 3 | 236 | 156 | 43 | 109 | 0 | 16 | 0 | 0 | 16 | 0 | 0 | -104 | 236
7 | 3 | 4 | 237 | 156 | 43 | 110 | 0 | 16 | 0 | 0 | 21 | 0 | 0 | -109 | 237
7 | 3 | 5 | 240 | 156 | 43 | 105 | 0 | 16 | 8 | 0 | 19 | 0 | 0 | -107 | 240
7 | 3 | 6 | 246 | 156 | 43 | 103 | 0 | 16 | 33 | 0 | 11 | 0 | 0 | -116 | 246
7 | 3 | 7 | 279 | 156 | 47 | 111 | 0 | 16 | 58 | 0 | 8 | 0 | 0 | -117 | 279
7 | 3 | 8 | 341 | 156 | 56 | 124 | 0 | 16 | 104 | 0 | 8 | 0 | 5 | -128 | 341
7 | 3 | 9 | 390 | 156 | 64 | 136 | 0 | 16 | 155 | 0 | 12 | 0 | 0 | -149 | 390
7 | 3 | 10 | 415 | 156 | 68 | 132 | 0 | 16 | 159 | 0 | 12 | 0 | 0 | -128 | 415
7 | 3 | 11 | 422 | 156 | 69 | 132 | 0 | 16 | 159 | 0 | 10 | 0 | 0 | -120 | 422
7 | 3 | 12 | 411 | 156 | 67 | 120 | 0 | 16 | 159 | 0 | 9 | 0 | -12 | -104 | 411
7 | 3 | 13 | 434 | 156 | 71 | 134 | 0 | 16 | 159 | 0 | 7 | 0 | 0 | -109 | 434
7 | 3 | 14 | 433 | 156 | 71 | 144 | 0 | 16 | 159 | 0 | 6 | 0 | 0 | -119 | 433
7 | 3 | 15 | 422 | 156 | 69 | 153 | 0 | 16 | 128 | 0 | 10 | 0 | 0 | -110 | 422
7 | 3 | 16 | 408 | 156 | 67 | 171 | 0 | 16 | 78 | 0 | 4 | 0 | 0 | -84 | 408
7 | 3 | 17 | 382 | 156 | 63 | 173 | 0 | 16 | 33 | 0 | 3 | 0 | 0 | -62 | 382
7 | 3 | 18 | 363 | 156 | 60 | 170 | 0 | 16 | 6 | 0 | 4 | 0 | 0 | -49 | 363
7 | 3 | 19 | 342 | 156 | 57 | 161 | 0 | 16 | 0 | 0 | 3 | 0 | 0 | -51 | 342
7 | 3 | 20 | 322 | 156 | 54 | 150 | 0 | 16 | 0 | 0 | 3 | 0 | 0 | -57 | 322
7 | 3 | 21 | 302 | 156 | 51 | 137 | 0 | 16 | 0 | 0 | 5 | 0 | 0 | -63 | 302
7 | 3 | 22 | 286 | 156 | 48 | 122 | 0 | 16 | 0 | 0 | 9 | 0 | 0 | -65 | 286
7 | 3 | 23 | 265 | 156 | 45 | 112 | 0 | 16 | 0 | 0 | 14 | 0 | 0 | -78 | 265
7 | 4 | 0 | 242 | 156 | 43 | 106 | 0 | 16 | 0 | 0 | 18 | 0 | 0 | -97 | 242
7 | 4 | 1 | 229 | 156 | 43 | 104 | 0 | 16 | 0 | 0 | 18 | 0 | 0 | -108 | 229
7 | 4 | 2 | 233 | 156 | 43 | 105 | 0 | 16 | 0 | 0 | 20 | 0 | 0 | -107 | 233
7 | 4 | 3 | 241 | 156 | 43 | 110 | 0 | 16 | 0 | 0 | 24 | 0 | 0 | -108 | 241
7 | 4 | 4 | 242 | 156 | 43 | 111 | 0 | 16 | 0 | 0 | 26 | 0 | 0 | -110 | 242
7 | 4 | 5 | 244 | 156 | 43 | 106 | 0 | 16 | 6 | 0 | 31 | 0 | 0 | -114 | 244
7 | 4 | 6 | 253 | 156 | 43 | 104 | 0 | 16 | 35 | 0 | 30 | 0 | 0 | -131 | 253
7 | 4 | 7 | 289 | 156 | 49 | 112 | 0 | 16 | 84 | 0 | 26 | 0 | 0 | -154 | 289
7 | 4 | 8 | 359 | 156 | 59 | 125 | 0 | 16 | 118 | 0 | 26 | 0 | 0 | -141 | 359
7 | 4 | 9 | 407 | 156 | 67 | 137 | 0 | 16 | 137 | 0 | 30 | 0 | 0 | -136 | 407
7 | 4 | 10 | 418 | 156 | 68 | 132 | 0 | 16 | 159 | 0 | 29 | 0 | 0 | -142 | 418
7 | 4 | 11 | 426 | 156 | 69 | 133 | 0 | 16 | 159 | 0 | 29 | 0 | 0 | -136 | 426
7 | 4 | 12 | 412 | 156 | 67 | 121 | 0 | 16 | 159 | 0 | 25 | 0 | -12 | -120 | 412
7 | 4 | 13 | 428 | 156 | 70 | 135 | 0 | 16 | 159 | 0 | 28 | 0 | 0 | -136 | 428
7 | 4 | 14 | 429 | 156 | 70 | 145 | 0 | 16 | 159 | 0 | 30 | 0 | 0 | -147 | 429
7 | 4 | 15 | 419 | 156 | 68 | 154 | 0 | 16 | 123 | 0 | 23 | 0 | 0 | -121 | 419
7 | 4 | 16 | 408 | 156 | 67 | 172 | 0 | 16 | 80 | 0 | 27 | 0 | 0 | -110 | 408
7 | 4 | 17 | 376 | 156 | 62 | 173 | 0 | 16 | 32 | 0 | 19 | 0 | 0 | -82 | 376
7 | 4 | 18 | 352 | 156 | 58 | 171 | 0 | 16 | 6 | 0 | 14 | 0 | 0 | -69 | 352
7 | 4 | 19 | 330 | 156 | 55 | 162 | 0 | 16 | 0 | 0 | 14 | 0 | 5 | -78 | 330
7 | 4 | 20 | 309 | 156 | 52 | 150 | 0 | 16 | 0 | 0 | 15 | 0 | 11 | -91 | 309
7 | 4 | 21 | 288 | 156 | 49 | 138 | 0 | 16 | 0 | 0 | 19 | 0 | 0 | -90 | 288
7 | 4 | 22 | 273 | 156 | 46 | 123 | 0 | 16 | 0 | 0 | 24 | 0 | 5 | -97 | 273
7 | 4 | 23 | 252 | 156 | 43 | 112 | 0 | 16 | 0 | 0 | 32 | 0 | 0 | -107 | 252
7 | 5 | 0 | 228 | 156 | 43 | 112 | 0 | 16 | 0 | 0 | 31 | 0 | 0 | -130 | 228
7 | 5 | 1 | 216 | 156 | 43 | 106 | 0 | 16 | 0 | 0 | 28 | 0 | 0 | -133 | 216
7 | 5 | 2 | 219 | 156 | 43 | 109 | 0 | 16 | 0 | 0 | 25 | 0 | 0 | -130 | 219
7 | 5 | 3 | 224 | 156 | 43 | 112 | 0 | 16 | 0 | 0 | 21 | 0 | 0 | -124 | 224
7 | 5 | 4 | 224 | 156 | 43 | 111 | 0 | 16 | 0 | 0 | 18 | 0 | 0 | -120 | 224
7 | 5 | 5 | 223 | 156 | 43 | 107 | 0 | 16 | 2 | 0 | 17 | 0 | 0 | -118 | 223
7 | 5 | 6 | 212 | 156 | 43 | 104 | 0 | 16 | 14 | 0 | 32 | 0 | 0 | -153 | 212
7 | 5 | 7 | 223 | 156 | 43 | 106 | 0 | 16 | 52 | 0 | 27 | 0 | 0 | -177 | 223
7 | 5 | 8 | 262 | 156 | 44 | 106 | 0 | 16 | 96 | 0 | 23 | 0 | 0 | -179 | 262
7 | 5 | 9 | 293 | 156 | 49 | 106 | 0 | 16 | 115 | 0 | 35 | 0 | -12 | -172 | 293
7 | 5 | 10 | 299 | 156 | 50 | 107 | 0 | 16 | 98 | 0 | 38 | 0 | -12 | -154 | 299
7 | 5 | 11 | 294 | 156 | 49 | 106 | 0 | 16 | 50 | 0 | 39 | 0 | -12 | -110 | 294
7 | 5 | 12 | 280 | 156 | 47 | 106 | 0 | 16 | 35 | 0 | 36 | 0 | -12 | -104 | 280
7 | 5 | 13 | 273 | 156 | 46 | 104 | 0 | 16 | 42 | 0 | 40 | 0 | -9 | -122 | 273
7 | 5 | 14 | 268 | 156 | 45 | 104 | 0 | 16 | 44 | 0 | 34 | 0 | 0 | -131 | 268
7 | 5 | 15 | 263 | 156 | 45 | 108 | 0 | 16 | 42 | 0 | 26 | 0 | 0 | -130 | 263
7 | 5 | 16 | 261 | 156 | 44 | 129 | 0 | 16 | 29 | 0 | 27 | 0 | 0 | -140 | 261
7 | 5 | 17 | 262 | 156 | 44 | 144 | 0 | 16 | 13 | 0 | 27 | 0 | 7 | -145 | 262
7 | 5 | 18 | 261 | 156 | 44 | 151 | 0 | 16 | 2 | 0 | 21 | 0 | 11 | -140 | 261
7 | 5 | 19 | 256 | 156 | 44 | 143 | 0 | 16 | 0 | 0 | 21 | 0 | 11 | -135 | 256
7 | 5 | 20 | 242 | 156 | 43 | 129 | 0 | 16 | 0 | 0 | 27 | 0 | 11 | -140 | 242
7 | 5 | 21 | 226 | 156 | 43 | 116 | 0 | 16 | 0 | 0 | 31 | 0 | 0 | -136 | 226
7 | 5 | 22 | 213 | 156 | 43 | 111 | 0 | 16 | 0 | 0 | 28 | 0 | 0 | -141 | 213
7 | 5 | 23 | 201 | 156 | 43 | 109 | 0 | 16 | 0 | 0 | 34 | 0 | 0 | -157 | 201
7 | 6 | 0 | 188 | 156 | 43 | 112 | 0 | 16 | 0 | 0 | 36 | -37 | 0 | -138 | 188
7 | 6 | 1 | 182 | 156 | 43 | 106 | 0 | 16 | 0 | 0 | 35 | -35 | 0 | -139 | 182
7 | 6 | 2 | 185 | 156 | 43 | 110 | 0 | 16 | 0 | 0 | 32 | -32 | 0 | -140 | 185
7 | 6 | 3 | 193 | 156 | 47 | 113 | 0 | 16 | 0 | 0 | 26 | -22 | 0 | -143 | 193
7 | 6 | 4 | 197 | 156 | 43 | 112 | 0 | 16 | 0 | 0 | 23 | 0 | 0 | -153 | 197
7 | 6 | 5 | 196 | 156 | 43 | 107 | 0 | 16 | 5 | -3 | 25 | -25 | 0 | -128 | 196
7 | 6 | 6 | 189 | 156 | 43 | 105 | 0 | 16 | 22 | -14 | 25 | -25 | 0 | -134 | 194
7 | 6 | 7 | 193 | 156 | 43 | 106 | 0 | 16 | 54 | -34 | 27 | -27 | -12 | -126 | 203
7 | 6 | 8 | 220 | 156 | 43 | 106 | 0 | 16 | 95 | -60 | 32 | -32 | 0 | -119 | 237
7 | 6 | 9 | 246 | 156 | 43 | 106 | 0 | 16 | 108 | -69 | 35 | -35 | -9 | -86 | 265
7 | 6 | 10 | 256 | 156 | 44 | 108 | 0 | 16 | 130 | -105 | 32 | -32 | -12 | -81 | 256
7 | 6 | 11 | 271 | 156 | 46 | 106 | 0 | 16 | 128 | -104 | 35 | -35 | -12 | -65 | 271
7 | 6 | 12 | 271 | 156 | 46 | 107 | 0 | 16 | 107 | -68 | 37 | -37 | -12 | -62 | 290
7 | 6 | 13 | 261 | 156 | 44 | 105 | 0 | 16 | 85 | -54 | 34 | -34 | 0 | -76 | 276
7 | 6 | 14 | 256 | 156 | 44 | 105 | 0 | 16 | 107 | -68 | 36 | -37 | 0 | -85 | 274
7 | 6 | 15 | 262 | 156 | 44 | 108 | 0 | 16 | 103 | -41 | 35 | -29 | 0 | -130 | 262
7 | 6 | 16 | 266 | 156 | 45 | 129 | 0 | 16 | 60 | 0 | 26 | 0 | 0 | -166 | 266
7 | 6 | 17 | 271 | 156 | 46 | 144 | 0 | 16 | 24 | 0 | 19 | 0 | 11 | -145 | 271
7 | 6 | 18 | 269 | 156 | 46 | 151 | 0 | 16 | 5 | 0 | 17 | 0 | 11 | -133 | 269
7 | 6 | 19 | 260 | 156 | 44 | 144 | 0 | 16 | 0 | 0 | 21 | 0 | 0 | -121 | 260
7 | 6 | 20 | 246 | 156 | 43 | 130 | 0 | 16 | 0 | 0 | 20 | 0 | 0 | -119 | 246
7 | 6 | 21 | 230 | 156 | 43 | 117 | 0 | 16 | 0 | 0 | 20 | 0 | 0 | -122 | 230
7 | 6 | 22 | 216 | 156 | 43 | 112 | 0 | 16 | 0 | 0 | 22 | 0 | 11 | -144 | 216
7 | 6 | 23 | 204 | 156 | 43 | 109 | 0 | 16 | 0 | 0 | 27 | 0 | 7 | -154 | 204
7 | 7 | 0 | 190 | 156 | 43 | 108 | 0 | 16 | 0 | 0 | 25 | 0 | -12 | -146 | 190
7 | 7 | 1 | 184 | 156 | 43 | 105 | 0 | 16 | 0 | 0 | 20 | 0 | -12 | -144 | 184
7 | 7 | 2 | 188 | 156 | 43 | 107 | 0 | 16 | 0 | 0 | 16 | 0 | -9 | -141 | 188
7 | 7 | 3 | 199 | 156 | 43 | 111 | 0 | 16 | 0 | 0 | 18 | 0 | 0 | -145 | 199
7 | 7 | 4 | 202 | 156 | 43 | 112 | 0 | 16 | 0 | 0 | 17 | 0 | 0 | -142 | 202
7 | 7 | 5 | 209 | 156 | 43 | 108 | 0 | 16 | 6 | 0 | 14 | 0 | -12 | -122 | 209
7 | 7 | 6 | 219 | 156 | 43 | 105 | 0 | 16 | 31 | 0 | 12 | 0 | -12 | -132 | 219
7 | 7 | 7 | 259 | 156 | 44 | 113 | 0 | 16 | 68 | 0 | 7 | 0 | 0 | -145 | 259
7 | 7 | 8 | 328 | 156 | 55 | 126 | 0 | 16 | 110 | 0 | 5 | 0 | 0 | -140 | 328
7 | 7 | 9 | 371 | 156 | 61 | 138 | 0 | 16 | 148 | 0 | 5 | 0 | 0 | -153 | 371
7 | 7 | 10 | 393 | 156 | 64 | 134 | 0 | 16 | 159 | 0 | 7 | 0 | 0 | -143 | 393
7 | 7 | 11 | 407 | 156 | 67 | 135 | 0 | 16 | 159 | 0 | 10 | 0 | 0 | -136 | 407
7 | 7 | 12 | 396 | 156 | 65 | 122 | 0 | 16 | 159 | 0 | 4 | 0 | 0 | -126 | 396
7 | 7 | 13 | 414 | 156 | 68 | 137 | 0 | 16 | 159 | 0 | 2 | 0 | 0 | -124 | 414
7 | 7 | 14 | 417 | 156 | 68 | 146 | 0 | 16 | 159 | 0 | 3 | 0 | 0 | -131 | 417
7 | 7 | 15 | 404 | 156 | 66 | 156 | 0 | 16 | 113 | 0 | 3 | 0 | 0 | -106 | 404
7 | 7 | 16 | 395 | 156 | 65 | 174 | 0 | 16 | 68 | 0 | 2 | 0 | 0 | -86 | 395
7 | 7 | 17 | 369 | 156 | 61 | 175 | 0 | 16 | 30 | 0 | 2 | 0 | 0 | -71 | 369
7 | 7 | 18 | 348 | 156 | 58 | 173 | 0 | 16 | 6 | 0 | 3 | 0 | 0 | -64 | 348
7 | 7 | 19 | 328 | 156 | 55 | 163 | 0 | 16 | 0 | 0 | 3 | 0 | 0 | -65 | 328
7 | 7 | 20 | 311 | 156 | 52 | 152 | 0 | 16 | 0 | 0 | 2 | 0 | 0 | -67 | 311
7 | 7 | 21 | 294 | 156 | 49 | 140 | 0 | 16 | 0 | 0 | 1 | 0 | 9 | -77 | 294
7 | 7 | 22 | 278 | 156 | 47 | 124 | 0 | 16 | 0 | 0 | 2 | 0 | 0 | -67 | 278
7 | 7 | 23 | 262 | 156 | 44 | 114 | 0 | 16 | 0 | 0 | 2 | 0 | 11 | -81 | 262
7 | 8 | 0 | 237 | 156 | 43 | 108 | 0 | 16 | 0 | 0 | 1 | 0 | 0 | -87 | 237
7 | 8 | 1 | 228 | 156 | 43 | 106 | 0 | 16 | 0 | 0 | 2 | 0 | 0 | -95 | 228
7 | 8 | 2 | 231 | 156 | 43 | 107 | 0 | 16 | 0 | 0 | 1 | 0 | 0 | -92 | 231
7 | 8 | 3 | 238 | 156 | 43 | 111 | 0 | 16 | 0 | 0 | 1 | 0 | 0 | -89 | 238
7 | 8 | 4 | 240 | 156 | 43 | 112 | 0 | 16 | 0 | 0 | 1 | 0 | 0 | -88 | 240
7 | 8 | 5 | 246 | 156 | 43 | 108 | 0 | 16 | 4 | 0 | 1 | 0 | 0 | -82 | 246
7 | 8 | 6 | 254 | 156 | 43 | 105 | 0 | 16 | 23 | 0 | 1 | 0 | 0 | -90 | 254
7 | 8 | 7 | 283 | 156 | 48 | 114 | 0 | 16 | 65 | 0 | 2 | 0 | 0 | -118 | 283
7 | 8 | 8 | 346 | 156 | 57 | 126 | 0 | 16 | 108 | 0 | 2 | 0 | 0 | -119 | 346
7 | 8 | 9 | 386 | 156 | 64 | 138 | 0 | 16 | 137 | 0 | 2 | 0 | 0 | -127 | 386
7 | 8 | 10 | 406 | 156 | 66 | 134 | 0 | 16 | 159 | 0 | 2 | 0 | 0 | -127 | 406
7 | 8 | 11 | 411 | 156 | 67 | 135 | 0 | 16 | 159 | 0 | 3 | 0 | 0 | -125 | 411
7 | 8 | 12 | 392 | 156 | 64 | 123 | 0 | 16 | 159 | 0 | 5 | 0 | 0 | -131 | 392
7 | 8 | 13 | 410 | 156 | 67 | 137 | 0 | 16 | 158 | 0 | 6 | 0 | 0 | -130 | 410
7 | 8 | 14 | 410 | 156 | 67 | 146 | 0 | 16 | 142 | 0 | 14 | 0 | 0 | -131 | 410
7 | 8 | 15 | 409 | 156 | 67 | 156 | 0 | 16 | 118 | 0 | 18 | 0 | 0 | -122 | 409
7 | 8 | 16 | 397 | 156 | 65 | 174 | 0 | 16 | 59 | 0 | 12 | 0 | 0 | -85 | 397
7 | 8 | 17 | 367 | 156 | 61 | 175 | 0 | 16 | 22 | 0 | 9 | 0 | 0 | -72 | 367
7 | 8 | 18 | 349 | 156 | 58 | 173 | 0 | 16 | 5 | 0 | 7 | 0 | 0 | -66 | 349
7 | 8 | 19 | 331 | 156 | 55 | 164 | 0 | 16 | 0 | 0 | 10 | 0 | 0 | -70 | 331
7 | 8 | 20 | 312 | 156 | 52 | 152 | 0 | 16 | 0 | 0 | 15 | 0 | 0 | -79 | 312
7 | 8 | 21 | 293 | 156 | 49 | 140 | 0 | 16 | 0 | 0 | 13 | 0 | 0 | -81 | 293
7 | 8 | 22 | 280 | 156 | 47 | 125 | 0 | 16 | 0 | 0 | 5 | 0 | 0 | -69 | 280
7 | 8 | 23 | 264 | 156 | 45 | 114 | 0 | 16 | 0 | 0 | 9 | 0 | 0 | -76 | 264
7 | 9 | 0 | 238 | 156 | 43 | 108 | 0 | 16 | 0 | 0 | 14 | 0 | 0 | -99 | 238
7 | 9 | 1 | 228 | 156 | 43 | 106 | 0 | 16 | 0 | 0 | 11 | 0 | 0 | -104 | 228
7 | 9 | 2 | 233 | 156 | 43 | 107 | 0 | 16 | 0 | 0 | 6 | 0 | 0 | -95 | 233
7 | 9 | 3 | 236 | 156 | 43 | 111 | 0 | 16 | 0 | 0 | 5 | 0 | 0 | -95 | 236
7 | 9 | 4 | 240 | 156 | 43 | 113 | 0 | 16 | 0 | 0 | 6 | 0 | 0 | -94 | 240
7 | 9 | 5 | 246 | 156 | 43 | 108 | 0 | 16 | 3 | 0 | 5 | 0 | 0 | -85 | 246
7 | 9 | 6 | 249 | 156 | 43 | 105 | 0 | 16 | 18 | 0 | 2 | 0 | 0 | -91 | 249
7 | 9 | 7 | 278 | 156 | 47 | 114 | 0 | 16 | 58 | 0 | 2 | 0 | 0 | -115 | 278
7 | 9 | 8 | 342 | 156 | 57 | 126 | 0 | 16 | 97 | 0 | 1 | 0 | 0 | -111 | 342
7 | 9 | 9 | 384 | 156 | 63 | 139 | 0 | 16 | 130 | 0 | 1 | 0 | 0 | -121 | 384
7 | 9 | 10 | 410 | 156 | 67 | 134 | 0 | 16 | 159 | 0 | 2 | 0 | 0 | -124 | 410
7 | 9 | 11 | 417 | 156 | 68 | 135 | 0 | 16 | 159 | 0 | 4 | 0 | 0 | -121 | 417
7 | 9 | 12 | 408 | 156 | 67 | 123 | 0 | 16 | 159 | 0 | 8 | 0 | 0 | -121 | 408
7 | 9 | 13 | 421 | 156 | 69 | 137 | 0 | 16 | 159 | 0 | 7 | 0 | 0 | -123 | 421
7 | 9 | 14 | 422 | 156 | 69 | 147 | 0 | 16 | 147 | 0 | 9 | 0 | 0 | -122 | 422
7 | 9 | 15 | 410 | 156 | 67 | 156 | 0 | 16 | 114 | 0 | 15 | 0 | 0 | -114 | 410
7 | 9 | 16 | 400 | 156 | 66 | 174 | 0 | 16 | 64 | 0 | 19 | 0 | 0 | -95 | 400
7 | 9 | 17 | 373 | 156 | 61 | 175 | 0 | 16 | 27 | 0 | 18 | 0 | 0 | -80 | 373
7 | 9 | 18 | 358 | 156 | 59 | 173 | 0 | 16 | 5 | 0 | 15 | 0 | 0 | -66 | 358
7 | 9 | 19 | 338 | 156 | 56 | 164 | 0 | 16 | 0 | 0 | 10 | 0 | 0 | -64 | 338
7 | 9 | 20 | 320 | 156 | 53 | 152 | 0 | 16 | 0 | 0 | 10 | 0 | 0 | -67 | 320
7 | 9 | 21 | 300 | 156 | 50 | 140 | 0 | 16 | 0 | 0 | 10 | 0 | 0 | -72 | 300
7 | 9 | 22 | 287 | 156 | 48 | 125 | 0 | 16 | 0 | 0 | 16 | 0 | 0 | -74 | 287
7 | 9 | 23 | 269 | 156 | 46 | 114 | 0 | 16 | 0 | 0 | 17 | 0 | 0 | -80 | 269
7 | 10 | 0 | 242 | 156 | 43 | 108 | 0 | 16 | 0 | 0 | 14 | 0 | 0 | -95 | 242
7 | 10 | 1 | 232 | 156 | 43 | 106 | 0 | 16 | 0 | 0 | 11 | 0 | 11 | -111 | 232
7 | 10 | 2 | 233 | 156 | 43 | 107 | 0 | 16 | 0 | 0 | 15 | 0 | 0 | -104 | 233
7 | 10 | 3 | 241 | 156 | 43 | 111 | 0 | 16 | 0 | 0 | 9 | 0 | 0 | -94 | 241
7 | 10 | 4 | 245 | 156 | 43 | 112 | 0 | 16 | 0 | 0 | 8 | 0 | 0 | -90 | 245
7 | 10 | 5 | 248 | 156 | 43 | 108 | 0 | 16 | 5 | 0 | 6 | 0 | 0 | -86 | 248
7 | 10 | 6 | 250 | 156 | 43 | 105 | 0 | 16 | 28 | 0 | 5 | 0 | 0 | -103 | 250
7 | 10 | 7 | 281 | 156 | 47 | 114 | 0 | 16 | 70 | 0 | 2 | 0 | 0 | -124 | 281
7 | 10 | 8 | 343 | 156 | 57 | 126 | 0 | 16 | 105 | 0 | 2 | 0 | 0 | -119 | 343
7 | 10 | 9 | 388 | 156 | 64 | 138 | 0 | 16 | 146 | 0 | 2 | 0 | 0 | -134 | 388
7 | 10 | 10 | 413 | 156 | 68 | 134 | 0 | 16 | 159 | 0 | 2 | 0 | 0 | -122 | 413
7 | 10 | 11 | 421 | 156 | 69 | 135 | 0 | 16 | 159 | 0 | 11 | 0 | 0 | -125 | 421
7 | 10 | 12 | 402 | 156 | 66 | 123 | 0 | 16 | 159 | 0 | 20 | 0 | 0 | -138 | 402
7 | 10 | 13 | 415 | 156 | 68 | 137 | 0 | 16 | 159 | 0 | 21 | 0 | 0 | -142 | 415
7 | 10 | 14 | 413 | 156 | 68 | 146 | 0 | 16 | 159 | 0 | 21 | 0 | 0 | -153 | 413
7 | 10 | 15 | 402 | 156 | 66 | 156 | 0 | 16 | 136 | 0 | 23 | 0 | 0 | -151 | 402
7 | 10 | 16 | 391 | 156 | 64 | 174 | 0 | 16 | 78 | 0 | 16 | 0 | 0 | -113 | 391
7 | 10 | 17 | 361 | 156 | 60 | 175 | 0 | 16 | 32 | 0 | 16 | 0 | 0 | -94 | 361
7 | 10 | 18 | 340 | 156 | 56 | 173 | 0 | 16 | 6 | 0 | 22 | 0 | 0 | -89 | 340
7 | 10 | 19 | 318 | 156 | 53 | 164 | 0 | 16 | 0 | 0 | 31 | 0 | 0 | -102 | 318
7 | 10 | 20 | 300 | 156 | 50 | 152 | 0 | 16 | 0 | 0 | 16 | 0 | 0 | -90 | 300
7 | 10 | 21 | 283 | 156 | 48 | 140 | 0 | 16 | 0 | 0 | 9 | 0 | 0 | -86 | 283
7 | 10 | 22 | 270 | 156 | 46 | 125 | 0 | 16 | 0 | 0 | 9 | 0 | 0 | -82 | 270
7 | 10 | 23 | 252 | 156 | 43 | 114 | 0 | 16 | 0 | 0 | 10 | 0 | 0 | -87 | 252
7 | 11 | 0 | 229 | 156 | 43 | 108 | 0 | 16 | 0 | 0 | 13 | 0 | 0 | -107 | 229
7 | 11 | 1 | 221 | 156 | 43 | 105 | 0 | 16 | 0 | 0 | 9 | 0 | 0 | -108 | 221
7 | 11 | 2 | 223 | 156 | 43 | 107 | 0 | 16 | 0 | 0 | 8 | 0 | 0 | -107 | 223
7 | 11 | 3 | 230 | 156 | 43 | 111 | 0 | 16 | 0 | 0 | 8 | 0 | 0 | -104 | 230
7 | 11 | 4 | 233 | 156 | 43 | 112 | 0 | 16 | 0 | 0 | 8 | 0 | 0 | -102 | 233
7 | 11 | 5 | 238 | 156 | 43 | 108 | 0 | 16 | 6 | 0 | 13 | 0 | 0 | -104 | 238
7 | 11 | 6 | 245 | 156 | 43 | 105 | 0 | 16 | 35 | 0 | 6 | 0 | 0 | -116 | 245
7 | 11 | 7 | 276 | 156 | 47 | 113 | 0 | 16 | 86 | 0 | 2 | 0 | 0 | -144 | 276
7 | 11 | 8 | 343 | 156 | 57 | 126 | 0 | 16 | 131 | 0 | 2 | 0 | 0 | -145 | 343
7 | 11 | 9 | 388 | 156 | 64 | 138 | 0 | 16 | 159 | 0 | 3 | 0 | 0 | -148 | 388
7 | 11 | 10 | 403 | 156 | 66 | 134 | 0 | 16 | 159 | 0 | 12 | 0 | 0 | -140 | 403
7 | 11 | 11 | 406 | 156 | 67 | 135 | 0 | 16 | 159 | 0 | 16 | 0 | 0 | -143 | 406
7 | 11 | 12 | 393 | 156 | 64 | 123 | 0 | 16 | 159 | 0 | 12 | 0 | 0 | -137 | 393
7 | 11 | 13 | 408 | 156 | 67 | 137 | 0 | 16 | 159 | 0 | 14 | 0 | 0 | -141 | 408
7 | 11 | 14 | 405 | 156 | 66 | 146 | 0 | 16 | 159 | 0 | 14 | 0 | 0 | -152 | 405
7 | 11 | 15 | 397 | 156 | 65 | 156 | 0 | 16 | 140 | 0 | 14 | 0 | 0 | -150 | 397
7 | 11 | 16 | 384 | 156 | 63 | 174 | 0 | 16 | 73 | 0 | 15 | 0 | 0 | -113 | 384
7 | 11 | 17 | 354 | 156 | 58 | 175 | 0 | 16 | 29 | 0 | 14 | 0 | 0 | -94 | 354
7 | 11 | 18 | 332 | 156 | 55 | 173 | 0 | 16 | 6 | 0 | 13 | 0 | 0 | -87 | 332
7 | 11 | 19 | 313 | 156 | 52 | 164 | 0 | 16 | 0 | 0 | 13 | 0 | 0 | -88 | 313
7 | 11 | 20 | 294 | 156 | 49 | 152 | 0 | 16 | 0 | 0 | 10 | 0 | 0 | -89 | 294
7 | 11 | 21 | 276 | 156 | 47 | 140 | 0 | 16 | 0 | 0 | 9 | 0 | 0 | -92 | 276
7 | 11 | 22 | 264 | 156 | 45 | 125 | 0 | 16 | 0 | 0 | 9 | 0 | 9 | -96 | 264
7 | 11 | 23 | 249 | 156 | 43 | 114 | 0 | 16 | 0 | 0 | 8 | 0 | 0 | -88 | 249
7 | 12 | 0 | 226 | 156 | 43 | 112 | 0 | 16 | 0 | 0 | 7 | 0 | 0 | -108 | 226
7 | 12 | 1 | 214 | 156 | 43 | 106 | 0 | 16 | 0 | 0 | 7 | -6 | 0 | -108 | 214
7 | 12 | 2 | 215 | 156 | 43 | 110 | 0 | 16 | 0 | 0 | 3 | -3 | -6 | -104 | 215
7 | 12 | 3 | 220 | 156 | 43 | 113 | 0 | 16 | 0 | 0 | 3 | -2 | 0 | -109 | 220
7 | 12 | 4 | 220 | 156 | 43 | 112 | 0 | 16 | 0 | 0 | 4 | -4 | 0 | -107 | 220
7 | 12 | 5 | 219 | 156 | 43 | 107 | 0 | 16 | 3 | -2 | 6 | -5 | 0 | -105 | 219
7 | 12 | 6 | 210 | 156 | 43 | 105 | 0 | 16 | 20 | -12 | 5 | -4 | 0 | -114 | 215
7 | 12 | 7 | 218 | 156 | 43 | 106 | 0 | 16 | 51 | -32 | 4 | -4 | 0 | -113 | 227
7 | 12 | 8 | 246 | 156 | 43 | 106 | 0 | 16 | 90 | -57 | 5 | -4 | 0 | -92 | 263
7 | 12 | 9 | 270 | 156 | 46 | 106 | 0 | 16 | 116 | -74 | 5 | -4 | 0 | -76 | 291
7 | 12 | 10 | 283 | 156 | 48 | 108 | 0 | 16 | 138 | -112 | 6 | -5 | -12 | -60 | 283
7 | 12 | 11 | 284 | 156 | 48 | 107 | 0 | 16 | 159 | -129 | 10 | -10 | -12 | -61 | 284
7 | 12 | 12 | 283 | 156 | 48 | 107 | 0 | 16 | 159 | -129 | 9 | -9 | -12 | -62 | 283
7 | 12 | 13 | 289 | 156 | 49 | 105 | 0 | 16 | 159 | -129 | 7 | -6 | -12 | -56 | 289
7 | 12 | 14 | 292 | 156 | 49 | 105 | 0 | 16 | 159 | -129 | 7 | -6 | -3 | -62 | 292
7 | 12 | 15 | 286 | 156 | 48 | 109 | 0 | 16 | 137 | -111 | 7 | -6 | 0 | -70 | 286
7 | 12 | 16 | 283 | 156 | 48 | 130 | 0 | 16 | 82 | -52 | 8 | -8 | 0 | -82 | 298
7 | 12 | 17 | 278 | 156 | 47 | 145 | 0 | 16 | 34 | 0 | 6 | 0 | 7 | -133 | 278
7 | 12 | 18 | 268 | 156 | 45 | 152 | 0 | 16 | 6 | 0 | 7 | 0 | 11 | -125 | 268
7 | 12 | 19 | 256 | 156 | 44 | 144 | 0 | 16 | 0 | 0 | 8 | 0 | 11 | -123 | 256
7 | 12 | 20 | 241 | 156 | 43 | 130 | 0 | 16 | 0 | 0 | 6 | 0 | 11 | -121 | 241
7 | 12 | 21 | 224 | 156 | 43 | 117 | 0 | 16 | 0 | 0 | 6 | -5 | 0 | -109 | 224
7 | 12 | 22 | 208 | 156 | 43 | 112 | 0 | 16 | 0 | 0 | 7 | -6 | 0 | -120 | 208
7 | 12 | 23 | 196 | 156 | 43 | 109 | 0 | 16 | 0 | 0 | 10 | -10 | 0 | -128 | 196
7 | 13 | 0 | 180 | 156 | 43 | 112 | 0 | 16 | 0 | 0 | 9 | -9 | -12 | -135 | 180
7 | 13 | 1 | 173 | 156 | 43 | 106 | 0 | 16 | 0 | 0 | 4 | 0 | 8 | -160 | 173
7 | 13 | 2 | 177 | 156 | 43 | 109 | 0 | 16 | 0 | 0 | 3 | -2 | 0 | -148 | 177
7 | 13 | 3 | 184 | 156 | 43 | 112 | 0 | 16 | 0 | 0 | 4 | -3 | 0 | -144 | 184
7 | 13 | 4 | 186 | 156 | 43 | 111 | 0 | 16 | 0 | 0 | 4 | -3 | 0 | -141 | 186
7 | 13 | 5 | 187 | 156 | 43 | 107 | 0 | 16 | 6 | -4 | 6 | -5 | 0 | -138 | 187
7 | 13 | 6 | 183 | 156 | 43 | 104 | 0 | 16 | 34 | -22 | 7 | -5 | 0 | -143 | 190
7 | 13 | 7 | 196 | 156 | 43 | 106 | 0 | 16 | 87 | -56 | 6 | -5 | -12 | -129 | 212
7 | 13 | 8 | 224 | 156 | 43 | 106 | 0 | 16 | 128 | -104 | 6 | -5 | 0 | -122 | 224
7 | 13 | 9 | 258 | 156 | 44 | 106 | 0 | 16 | 159 | -129 | 3 | -3 | 0 | -94 | 258
7 | 13 | 10 | 276 | 156 | 47 | 107 | 0 | 16 | 159 | -129 | 2 | -2 | -9 | -71 | 276
7 | 13 | 11 | 287 | 156 | 48 | 106 | 0 | 16 | 159 | -129 | 2 | -2 | -12 | -57 | 287
7 | 13 | 12 | 293 | 156 | 49 | 106 | 0 | 16 | 159 | -129 | 3 | -3 | -12 | -52 | 293
7 | 13 | 13 | 295 | 156 | 50 | 105 | 0 | 16 | 159 | -129 | 2 | -2 | -12 | -50 | 295
7 | 13 | 14 | 291 | 156 | 49 | 105 | 0 | 16 | 159 | -129 | 2 | -2 | 0 | -65 | 291
7 | 13 | 15 | 289 | 156 | 49 | 108 | 0 | 16 | 139 | -113 | 3 | -2 | 0 | -67 | 289
7 | 13 | 16 | 294 | 156 | 49 | 129 | 0 | 16 | 81 | -52 | 2 | -2 | 0 | -72 | 307
7 | 13 | 17 | 298 | 156 | 50 | 144 | 0 | 16 | 32 | 0 | 6 | 0 | 0 | -106 | 298
7 | 13 | 18 | 292 | 156 | 49 | 151 | 0 | 16 | 6 | 0 | 11 | 0 | 11 | -108 | 292
7 | 13 | 19 | 278 | 156 | 47 | 143 | 0 | 16 | 0 | 0 | 18 | 0 | 7 | -109 | 278
7 | 13 | 20 | 263 | 156 | 45 | 129 | 0 | 16 | 0 | 0 | 24 | 0 | 11 | -118 | 263
7 | 13 | 21 | 245 | 156 | 43 | 117 | 0 | 16 | 0 | 0 | 48 | 0 | 11 | -146 | 245
7 | 13 | 22 | 223 | 156 | 43 | 111 | 0 | 16 | 0 | 0 | 64 | 0 | 0 | -167 | 223
7 | 13 | 23 | 208 | 156 | 43 | 109 | 0 | 16 | 0 | 0 | 64 | 0 | 0 | -180 | 208
7 | 14 | 0 | 189 | 156 | 43 | 106 | 0 | 16 | 0 | 0 | 72 | 0 | -9 | -195 | 189
7 | 14 | 1 | 180 | 156 | 43 | 104 | 0 | 16 | 0 | 0 | 61 | 0 | 0 | -200 | 180
7 | 14 | 2 | 184 | 156 | 43 | 105 | 0 | 16 | 0 | 0 | 50 | 0 | -12 | -174 | 184
7 | 14 | 3 | 190 | 156 | 43 | 110 | 0 | 16 | 0 | 0 | 34 | 0 | -12 | -157 | 190
7 | 14 | 4 | 196 | 156 | 43 | 111 | 0 | 16 | 0 | 0 | 12 | 0 | -12 | -130 | 196
7 | 14 | 5 | 208 | 156 | 43 | 106 | 0 | 16 | 8 | 0 | 2 | 0 | 0 | -123 | 208
7 | 14 | 6 | 225 | 156 | 43 | 104 | 0 | 16 | 43 | 0 | 3 | 0 | -12 | -128 | 225
7 | 14 | 7 | 272 | 156 | 46 | 112 | 0 | 16 | 97 | 0 | 12 | 0 | 0 | -167 | 272
7 | 14 | 8 | 344 | 156 | 57 | 125 | 0 | 16 | 142 | 0 | 22 | 0 | 0 | -174 | 344
7 | 14 | 9 | 393 | 156 | 65 | 137 | 0 | 16 | 159 | 0 | 32 | 0 | 0 | -172 | 393
7 | 14 | 10 | 409 | 156 | 67 | 132 | 0 | 16 | 159 | 0 | 32 | 0 | 0 | -153 | 409
7 | 14 | 11 | 418 | 156 | 68 | 133 | 0 | 16 | 159 | 0 | 16 | 0 | 0 | -130 | 418
7 | 14 | 12 | 402 | 156 | 66 | 121 | 0 | 16 | 159 | 0 | 4 | 0 | 0 | -120 | 402
7 | 14 | 13 | 419 | 156 | 68 | 135 | 0 | 16 | 159 | 0 | 17 | 0 | 0 | -132 | 419
7 | 14 | 14 | 420 | 156 | 69 | 145 | 0 | 16 | 144 | 0 | 26 | 0 | 0 | -136 | 420
7 | 14 | 15 | 415 | 156 | 68 | 154 | 0 | 16 | 120 | 0 | 24 | 0 | 0 | -123 | 415
7 | 14 | 16 | 413 | 156 | 68 | 172 | 0 | 16 | 66 | 0 | 36 | 0 | 0 | -101 | 413
7 | 14 | 17 | 378 | 156 | 62 | 174 | 0 | 16 | 19 | 0 | 21 | 0 | 0 | -70 | 378
7 | 14 | 18 | 359 | 156 | 59 | 171 | 0 | 16 | 3 | 0 | 23 | 0 | 0 | -69 | 359
7 | 14 | 19 | 336 | 156 | 56 | 162 | 0 | 16 | 0 | 0 | 21 | 0 | 0 | -75 | 336
7 | 14 | 20 | 315 | 156 | 53 | 151 | 0 | 16 | 0 | 0 | 16 | 0 | 11 | -88 | 315
7 | 14 | 21 | 296 | 156 | 50 | 138 | 0 | 16 | 0 | 0 | 24 | 0 | 0 | -88 | 296
7 | 14 | 22 | 277 | 156 | 47 | 123 | 0 | 16 | 0 | 0 | 27 | 0 | 0 | -92 | 277
7 | 14 | 23 | 259 | 156 | 44 | 113 | 0 | 16 | 0 | 0 | 12 | 0 | 9 | -91 | 259
7 | 15 | 0 | 235 | 156 | 43 | 110 | 0 | 16 | 0 | 0 | 10 | 0 | 0 | -100 | 235
7 | 15 | 1 | 225 | 156 | 43 | 104 | 0 | 16 | 0 | 0 | 9 | 0 | 0 | -103 | 225
7 | 15 | 2 | 227 | 156 | 43 | 108 | 0 | 16 | 0 | 0 | 15 | 0 | 0 | -111 | 227
7 | 15 | 3 | 231 | 156 | 43 | 111 | 0 | 16 | 0 | 0 | 11 | 0 | 0 | -106 | 231
7 | 15 | 4 | 234 | 156 | 43 | 110 | 0 | 16 | 0 | 0 | 7 | 0 | 0 | -98 | 234
7 | 15 | 5 | 239 | 156 | 43 | 106 | 0 | 16 | 2 | 0 | 6 | 0 | 0 | -90 | 239
7 | 15 | 6 | 244 | 156 | 43 | 103 | 0 | 16 | 13 | 0 | 1 | 0 | 0 | -88 | 244
7 | 15 | 7 | 272 | 156 | 46 | 104 | 0 | 16 | 49 | 0 | 0 | 0 | 0 | -99 | 272
7 | 15 | 8 | 339 | 156 | 56 | 104 | 0 | 16 | 101 | 0 | 0 | 0 | 0 | -94 | 339
7 | 15 | 9 | 378 | 156 | 62 | 104 | 0 | 16 | 118 | 0 | 1 | 0 | 0 | -79 | 378
7 | 15 | 10 | 388 | 156 | 64 | 106 | 0 | 16 | 139 | 0 | 4 | 0 | 0 | -97 | 388
7 | 15 | 11 | 391 | 156 | 64 | 105 | 0 | 16 | 158 | 0 | 6 | 0 | 0 | -114 | 391
7 | 15 | 12 | 395 | 156 | 65 | 105 | 0 | 16 | 159 | 0 | 8 | 0 | 0 | -114 | 395
7 | 15 | 13 | 403 | 156 | 66 | 103 | 0 | 16 | 132 | 0 | 5 | 0 | 0 | -75 | 403
7 | 15 | 14 | 397 | 156 | 65 | 103 | 0 | 16 | 104 | 0 | 3 | 0 | 0 | -50 | 397
7 | 15 | 15 | 397 | 156 | 65 | 107 | 0 | 16 | 115 | 0 | 0 | 0 | 0 | -62 | 397
7 | 15 | 16 | 397 | 156 | 65 | 128 | 0 | 16 | 73 | 0 | 0 | 0 | 0 | -41 | 397
7 | 15 | 17 | 377 | 156 | 62 | 143 | 0 | 16 | 33 | 0 | 1 | 0 | 0 | -34 | 377
7 | 15 | 18 | 358 | 156 | 59 | 150 | 0 | 16 | 6 | 0 | 3 | 0 | 0 | -32 | 358
7 | 15 | 19 | 335 | 156 | 56 | 142 | 0 | 16 | 0 | 0 | 1 | 0 | 0 | -36 | 335
7 | 15 | 20 | 316 | 156 | 53 | 128 | 0 | 16 | 0 | 0 | 8 | 0 | 0 | -45 | 316
7 | 15 | 21 | 297 | 156 | 50 | 115 | 0 | 16 | 0 | 0 | 10 | 0 | 0 | -50 | 297
7 | 15 | 22 | 279 | 156 | 47 | 110 | 0 | 16 | 0 | 0 | 19 | 0 | 0 | -69 | 279
7 | 15 | 23 | 262 | 156 | 45 | 108 | 0 | 16 | 0 | 0 | 20 | 0 | 0 | -83 | 262
7 | 16 | 0 | 239 | 156 | 43 | 105 | 0 | 16 | 0 | 0 | 22 | 0 | 0 | -103 | 239
7 | 16 | 1 | 227 | 156 | 43 | 102 | 0 | 16 | 0 | 0 | 34 | 0 | 0 | -124 | 227
7 | 16 | 2 | 226 | 156 | 43 | 104 | 0 | 16 | 0 | 0 | 49 | 0 | 0 | -142 | 226
7 | 16 | 3 | 233 | 156 | 43 | 108 | 0 | 16 | 0 | 0 | 38 | 0 | 0 | -128 | 233
7 | 16 | 4 | 235 | 156 | 43 | 109 | 0 | 16 | 0 | 0 | 22 | 0 | 0 | -111 | 235
7 | 16 | 5 | 244 | 156 | 43 | 105 | 0 | 16 | 5 | 0 | 29 | 0 | 0 | -110 | 244
7 | 16 | 6 | 250 | 156 | 43 | 102 | 0 | 16 | 14 | 0 | 30 | 0 | 0 | -111 | 250
7 | 16 | 7 | 280 | 156 | 47 | 110 | 0 | 16 | 38 | 0 | 30 | 0 | 0 | -117 | 280
7 | 16 | 8 | 341 | 156 | 57 | 123 | 0 | 16 | 78 | 0 | 24 | 0 | 0 | -113 | 341
7 | 16 | 9 | 384 | 156 | 63 | 135 | 0 | 16 | 110 | 0 | 38 | 0 | 0 | -134 | 384
7 | 16 | 10 | 399 | 156 | 65 | 131 | 0 | 16 | 118 | 0 | 24 | 0 | 0 | -111 | 399
7 | 16 | 11 | 398 | 156 | 65 | 132 | 0 | 16 | 101 | 0 | 30 | 0 | 0 | -102 | 398
7 | 16 | 12 | 374 | 156 | 62 | 120 | 0 | 16 | 84 | 0 | 41 | 0 | 0 | -105 | 374
7 | 16 | 13 | 395 | 156 | 65 | 134 | 0 | 16 | 120 | 0 | 43 | 0 | 0 | -139 | 395
7 | 16 | 14 | 408 | 156 | 67 | 143 | 0 | 16 | 140 | 0 | 44 | 0 | 0 | -158 | 408
7 | 16 | 15 | 410 | 156 | 67 | 153 | 0 | 16 | 118 | 0 | 45 | 0 | 0 | -145 | 410
7 | 16 | 16 | 404 | 156 | 66 | 170 | 0 | 16 | 68 | 0 | 41 | 0 | 0 | -113 | 404
7 | 16 | 17 | 374 | 156 | 62 | 172 | 0 | 16 | 26 | 0 | 51 | 0 | 0 | -109 | 374
7 | 16 | 18 | 352 | 156 | 58 | 170 | 0 | 16 | 6 | 0 | 61 | 0 | 0 | -115 | 352
7 | 16 | 19 | 329 | 156 | 55 | 160 | 0 | 16 | 0 | 0 | 56 | 0 | 0 | -114 | 329
7 | 16 | 20 | 311 | 156 | 52 | 149 | 0 | 16 | 0 | 0 | 70 | 0 | 0 | -132 | 311
7 | 16 | 21 | 296 | 156 | 50 | 137 | 0 | 16 | 0 | 0 | 63 | 0 | 0 | -126 | 296
7 | 16 | 22 | 282 | 156 | 48 | 122 | 0 | 16 | 0 | 0 | 62 | 0 | 0 | -122 | 282
7 | 16 | 23 | 261 | 156 | 44 | 111 | 0 | 16 | 0 | 0 | 64 | 0 | 0 | -130 | 261
7 | 17 | 0 | 242 | 156 | 43 | 104 | 0 | 16 | 0 | 0 | 53 | 0 | 0 | -130 | 242
7 | 17 | 1 | 229 | 156 | 43 | 101 | 0 | 16 | 0 | 0 | 24 | 0 | 0 | -111 | 229
7 | 17 | 2 | 232 | 156 | 43 | 103 | 0 | 16 | 0 | 0 | 24 | 0 | 0 | -110 | 232
7 | 17 | 3 | 236 | 156 | 43 | 107 | 0 | 16 | 0 | 0 | 33 | 0 | 0 | -119 | 236
7 | 17 | 4 | 243 | 156 | 43 | 108 | 0 | 16 | 0 | 0 | 30 | 0 | 0 | -110 | 243
7 | 17 | 5 | 247 | 156 | 43 | 104 | 0 | 16 | 3 | 0 | 30 | 0 | 0 | -105 | 247
7 | 17 | 6 | 254 | 156 | 43 | 101 | 0 | 16 | 19 | 0 | 47 | 0 | 0 | -128 | 254
7 | 17 | 7 | 286 | 156 | 48 | 109 | 0 | 16 | 38 | 0 | 58 | 0 | 0 | -139 | 286
7 | 17 | 8 | 338 | 156 | 56 | 122 | 0 | 16 | 48 | 0 | 62 | 0 | 0 | -122 | 338
7 | 17 | 9 | 369 | 156 | 61 | 134 | 0 | 16 | 81 | 0 | 44 | 0 | 0 | -123 | 369
7 | 17 | 10 | 385 | 156 | 63 | 130 | 0 | 16 | 87 | 0 | 44 | 0 | 0 | -111 | 385
7 | 17 | 11 | 387 | 156 | 64 | 130 | 0 | 16 | 74 | 0 | 60 | 0 | 0 | -113 | 387
7 | 17 | 12 | 359 | 156 | 59 | 118 | 0 | 16 | 54 | 0 | 64 | 0 | 0 | -108 | 359
7 | 17 | 13 | 366 | 156 | 60 | 133 | 0 | 16 | 44 | 0 | 69 | 0 | 0 | -112 | 366
7 | 17 | 14 | 364 | 156 | 60 | 142 | 0 | 16 | 48 | 0 | 63 | 0 | 0 | -121 | 364
7 | 17 | 15 | 360 | 156 | 60 | 152 | 0 | 16 | 50 | 0 | 75 | 0 | 0 | -149 | 360
7 | 17 | 16 | 356 | 156 | 59 | 169 | 0 | 16 | 35 | 0 | 68 | 0 | 11 | -158 | 356
7 | 17 | 17 | 333 | 156 | 55 | 171 | 0 | 16 | 13 | 0 | 59 | 0 | 0 | -137 | 333
7 | 17 | 18 | 322 | 156 | 54 | 168 | 0 | 16 | 4 | 0 | 48 | 0 | 0 | -124 | 322
7 | 17 | 19 | 309 | 156 | 52 | 159 | 0 | 16 | 0 | 0 | 29 | 0 | 0 | -103 | 309
7 | 17 | 20 | 294 | 156 | 49 | 148 | 0 | 16 | 0 | 0 | 24 | 0 | 0 | -99 | 294
7 | 17 | 21 | 277 | 156 | 47 | 136 | 0 | 16 | 0 | 0 | 29 | 0 | 9 | -116 | 277
7 | 17 | 22 | 264 | 156 | 45 | 120 | 0 | 16 | 0 | 0 | 31 | 0 | 0 | -104 | 264
7 | 17 | 23 | 250 | 156 | 43 | 110 | 0 | 16 | 0 | 0 | 27 | 0 | 0 | -102 | 250
7 | 18 | 0 | 229 | 156 | 43 | 103 | 0 | 16 | 0 | 0 | 26 | 0 | 0 | -115 | 229
7 | 18 | 1 | 221 | 156 | 43 | 100 | 0 | 16 | 0 | 0 | 39 | 0 | 0 | -133 | 221
7 | 18 | 2 | 225 | 156 | 43 | 102 | 0 | 16 | 0 | 0 | 47 | 0 | 0 | -139 | 225
7 | 18 | 3 | 230 | 156 | 43 | 106 | 0 | 16 | 0 | 0 | 43 | 0 | 0 | -134 | 230
7 | 18 | 4 | 236 | 156 | 43 | 107 | 0 | 16 | 0 | 0 | 53 | 0 | 0 | -139 | 236
7 | 18 | 5 | 241 | 156 | 43 | 102 | 0 | 16 | 5 | 0 | 62 | 0 | -3 | -140 | 241
7 | 18 | 6 | 247 | 156 | 43 | 100 | 0 | 16 | 26 | 0 | 55 | 0 | -12 | -137 | 247
7 | 18 | 7 | 272 | 156 | 46 | 108 | 0 | 16 | 62 | 0 | 54 | 0 | -12 | -158 | 272
7 | 18 | 8 | 334 | 156 | 56 | 121 | 0 | 16 | 99 | 0 | 54 | 0 | 0 | -168 | 334
7 | 18 | 9 | 378 | 156 | 62 | 133 | 0 | 16 | 140 | 0 | 58 | 0 | 0 | -187 | 378
7 | 18 | 10 | 398 | 156 | 65 | 129 | 0 | 16 | 159 | 0 | 61 | 0 | 0 | -188 | 398
7 | 18 | 11 | 405 | 156 | 66 | 129 | 0 | 16 | 159 | 0 | 54 | 0 | 0 | -175 | 405
7 | 18 | 12 | 399 | 156 | 65 | 117 | 0 | 16 | 159 | 0 | 56 | 0 | -12 | -158 | 399
7 | 18 | 13 | 420 | 156 | 69 | 132 | 0 | 16 | 159 | 0 | 56 | 0 | 0 | -168 | 420
7 | 18 | 14 | 420 | 156 | 69 | 141 | 0 | 16 | 148 | 0 | 52 | 0 | 0 | -162 | 420
7 | 18 | 15 | 419 | 156 | 69 | 150 | 0 | 16 | 137 | 0 | 44 | 0 | 11 | -164 | 419
7 | 18 | 16 | 411 | 156 | 67 | 168 | 0 | 16 | 66 | 0 | 51 | 0 | 0 | -113 | 411
7 | 18 | 17 | 375 | 156 | 62 | 170 | 0 | 16 | 21 | 0 | 49 | 0 | 0 | -99 | 375
7 | 18 | 18 | 350 | 156 | 58 | 167 | 0 | 16 | 4 | 0 | 23 | 0 | 0 | -74 | 350
7 | 18 | 19 | 331 | 156 | 55 | 158 | 0 | 16 | 0 | 0 | 22 | 0 | 0 | -76 | 331
7 | 18 | 20 | 310 | 156 | 52 | 147 | 0 | 16 | 0 | 0 | 33 | 0 | 0 | -94 | 310
7 | 18 | 21 | 292 | 156 | 49 | 134 | 0 | 16 | 0 | 0 | 30 | 0 | 0 | -93 | 292
7 | 18 | 22 | 275 | 156 | 46 | 119 | 0 | 16 | 0 | 0 | 29 | 0 | 11 | -102 | 275
7 | 18 | 23 | 259 | 156 | 44 | 109 | 0 | 16 | 0 | 0 | 30 | 0 | 5 | -101 | 259
7 | 19 | 0 | 232 | 156 | 43 | 106 | 0 | 16 | 0 | 0 | 30 | -30 | 0 | -89 | 232
7 | 19 | 1 | 216 | 156 | 43 | 100 | 0 | 16 | 0 | 0 | 26 | -26 | 0 | -99 | 216
7 | 19 | 2 | 216 | 156 | 43 | 104 | 0 | 16 | 0 | 0 | 33 | -33 | -12 | -91 | 216
7 | 19 | 3 | 218 | 156 | 43 | 107 | 0 | 16 | 0 | 0 | 34 | -34 | 0 | -104 | 218
7 | 19 | 4 | 217 | 156 | 43 | 106 | 0 | 16 | 0 | 0 | 37 | -37 | 0 | -104 | 217
7 | 19 | 5 | 221 | 156 | 43 | 101 | 0 | 16 | 7 | -5 | 41 | -41 | 0 | -97 | 221
7 | 19 | 6 | 218 | 156 | 43 | 99 | 0 | 16 | 43 | -28 | 44 | -44 | 0 | -104 | 225
7 | 19 | 7 | 235 | 156 | 43 | 100 | 0 | 16 | 97 | -62 | 33 | -33 | 0 | -99 | 251
7 | 19 | 8 | 272 | 156 | 46 | 100 | 0 | 16 | 141 | -114 | 40 | -40 | 0 | -73 | 272
7 | 19 | 9 | 301 | 156 | 50 | 100 | 0 | 16 | 159 | -129 | 35 | -35 | 0 | -51 | 301
7 | 19 | 10 | 319 | 156 | 53 | 102 | 0 | 16 | 159 | -129 | 21 | -21 | 0 | -38 | 319
7 | 19 | 11 | 331 | 156 | 55 | 100 | 0 | 16 | 159 | -129 | 14 | -14 | -12 | -14 | 331
7 | 19 | 12 | 330 | 156 | 55 | 101 | 0 | 16 | 159 | -129 | 19 | -19 | -12 | -16 | 330
7 | 19 | 13 | 335 | 156 | 56 | 99 | 0 | 16 | 159 | -129 | 21 | -21 | 0 | -22 | 335
7 | 19 | 14 | 334 | 156 | 55 | 99 | 0 | 16 | 159 | -129 | 20 | -20 | 0 | -22 | 334
7 | 19 | 15 | 330 | 156 | 55 | 102 | 0 | 16 | 147 | -119 | 16 | -16 | 0 | -27 | 330
7 | 19 | 16 | 326 | 156 | 54 | 123 | 0 | 16 | 85 | -54 | 12 | -12 | 0 | -39 | 341
7 | 19 | 17 | 318 | 156 | 53 | 138 | 0 | 16 | 35 | -22 | 10 | -10 | 0 | -52 | 324
7 | 19 | 18 | 304 | 156 | 51 | 145 | 0 | 16 | 6 | 0 | 10 | 0 | 11 | -91 | 304
7 | 19 | 19 | 288 | 156 | 48 | 138 | 0 | 16 | 0 | 0 | 13 | 0 | 11 | -94 | 288
7 | 19 | 20 | 272 | 156 | 46 | 124 | 0 | 16 | 0 | 0 | 18 | -18 | 0 | -70 | 272
7 | 19 | 21 | 251 | 156 | 43 | 111 | 0 | 16 | 0 | 0 | 31 | -31 | 0 | -75 | 251
7 | 19 | 22 | 235 | 156 | 43 | 106 | 0 | 16 | 0 | 0 | 37 | -37 | 0 | -86 | 235
7 | 19 | 23 | 217 | 156 | 43 | 103 | 0 | 16 | 0 | 0 | 50 | -50 | 0 | -101 | 217
7 | 20 | 0 | 195 | 156 | 43 | 105 | 0 | 16 | 0 | 0 | 52 | -52 | 0 | -125 | 195
7 | 20 | 1 | 185 | 156 | 43 | 99 | 0 | 16 | 0 | 0 | 47 | -47 | 0 | -129 | 185
7 | 20 | 2 | 189 | 156 | 43 | 102 | 0 | 16 | 0 | 0 | 43 | -43 | -12 | -116 | 189
7 | 20 | 3 | 193 | 156 | 43 | 105 | 0 | 16 | 0 | 0 | 31 | -31 | 0 | -127 | 193
7 | 20 | 4 | 197 | 156 | 43 | 104 | 0 | 16 | 0 | 0 | 37 | -37 | 0 | -122 | 197
7 | 20 | 5 | 200 | 156 | 43 | 100 | 0 | 16 | 7 | -4 | 36 | -36 | 0 | -118 | 200
7 | 20 | 6 | 201 | 156 | 43 | 97 | 0 | 16 | 41 | -26 | 40 | -40 | 0 | -119 | 208
7 | 20 | 7 | 214 | 156 | 43 | 99 | 0 | 16 | 94 | -60 | 24 | -24 | 0 | -117 | 231
7 | 20 | 8 | 245 | 156 | 43 | 99 | 0 | 16 | 137 | -111 | 18 | -18 | 0 | -95 | 245
7 | 20 | 9 | 278 | 156 | 47 | 99 | 0 | 16 | 159 | -129 | 13 | -13 | 0 | -70 | 278
7 | 20 | 10 | 295 | 156 | 50 | 100 | 0 | 16 | 159 | -129 | 12 | -12 | 0 | -57 | 295
7 | 20 | 11 | 305 | 156 | 51 | 99 | 0 | 16 | 159 | -129 | 15 | -15 | -5 | -42 | 305
7 | 20 | 12 | 307 | 156 | 51 | 99 | 0 | 16 | 159 | -129 | 16 | -16 | -12 | -33 | 307
7 | 20 | 13 | 312 | 156 | 52 | 98 | 0 | 16 | 159 | -129 | 18 | -18 | -12 | -28 | 312
7 | 20 | 14 | 314 | 156 | 52 | 98 | 0 | 16 | 147 | -120 | 17 | -17 | -12 | -23 | 314
7 | 20 | 15 | 302 | 156 | 51 | 101 | 0 | 16 | 109 | -70 | 11 | -11 | 0 | -42 | 321
7 | 20 | 16 | 297 | 156 | 50 | 122 | 0 | 16 | 63 | -40 | 7 | -6 | 0 | -59 | 309
7 | 20 | 17 | 298 | 156 | 50 | 137 | 0 | 16 | 32 | 0 | 1 | 0 | 0 | -94 | 298
7 | 20 | 18 | 299 | 156 | 50 | 144 | 0 | 16 | 6 | 0 | 2 | 0 | 11 | -86 | 299
7 | 20 | 19 | 287 | 156 | 48 | 136 | 0 | 16 | 0 | 0 | 3 | 0 | 11 | -83 | 287
7 | 20 | 20 | 271 | 156 | 46 | 122 | 0 | 16 | 0 | 0 | 3 | 0 | 7 | -79 | 271
7 | 20 | 21 | 254 | 156 | 43 | 110 | 0 | 16 | 0 | 0 | 4 | 0 | 11 | -86 | 254
7 | 20 | 22 | 235 | 156 | 43 | 104 | 0 | 16 | 0 | 0 | 15 | 0 | 0 | -99 | 235
7 | 20 | 23 | 220 | 156 | 43 | 102 | 0 | 16 | 0 | 0 | 20 | 0 | 0 | -117 | 220
7 | 21 | 0 | 200 | 156 | 43 | 99 | 0 | 16 | 0 | 0 | 15 | 0 | 0 | -129 | 200
7 | 21 | 1 | 190 | 156 | 43 | 96 | 0 | 16 | 0 | 0 | 12 | 0 | 0 | -133 | 190
7 | 21 | 2 | 193 | 156 | 43 | 98 | 0 | 16 | 0 | 0 | 15 | 0 | 0 | -135 | 193
7 | 21 | 3 | 196 | 156 | 43 | 102 | 0 | 16 | 0 | 0 | 28 | 0 | 0 | -149 | 196
7 | 21 | 4 | 199 | 156 | 43 | 103 | 0 | 16 | 0 | 0 | 30 | 0 | 0 | -149 | 199
7 | 21 | 5 | 205 | 156 | 43 | 99 | 0 | 16 | 6 | 0 | 25 | 0 | 0 | -140 | 205
7 | 21 | 6 | 213 | 156 | 43 | 96 | 0 | 16 | 38 | 0 | 18 | 0 | 0 | -154 | 213
7 | 21 | 7 | 239 | 156 | 43 | 104 | 0 | 16 | 84 | 0 | 14 | 0 | 0 | -178 | 239
7 | 21 | 8 | 282 | 156 | 48 | 117 | 0 | 16 | 127 | 0 | 20 | 0 | 0 | -202 | 282
7 | 21 | 9 | 322 | 156 | 54 | 129 | 0 | 16 | 159 | 0 | 19 | 0 | -9 | -202 | 322
7 | 21 | 10 | 342 | 156 | 57 | 125 | 0 | 16 | 159 | -129 | 10 | -10 | -12 | -30 | 342
7 | 21 | 11 | 353 | 156 | 58 | 126 | 0 | 16 | 159 | -129 | 12 | -12 | -12 | -21 | 353
7 | 21 | 12 | 353 | 156 | 58 | 114 | 0 | 16 | 159 | -48 | 16 | -13 | -12 | -93 | 353
7 | 21 | 13 | 352 | 156 | 58 | 128 | 0 | 16 | 159 | -129 | 13 | -13 | -12 | -24 | 352
7 | 21 | 14 | 347 | 156 | 57 | 137 | 0 | 16 | 150 | 0 | 5 | 0 | 0 | -174 | 347
7 | 21 | 15 | 339 | 156 | 56 | 146 | 0 | 16 | 117 | 0 | 4 | 0 | 0 | -156 | 339
7 | 21 | 16 | 336 | 156 | 56 | 164 | 0 | 16 | 70 | 0 | 2 | 0 | 0 | -128 | 336
7 | 21 | 17 | 333 | 156 | 55 | 166 | 0 | 16 | 31 | 0 | 2 | 0 | 0 | -93 | 333
7 | 21 | 18 | 323 | 156 | 54 | 163 | 0 | 16 | 6 | 0 | 2 | 0 | 0 | -74 | 323
7 | 21 | 19 | 309 | 156 | 52 | 154 | 0 | 16 | 0 | 0 | 2 | 0 | 9 | -80 | 309
7 | 21 | 20 | 293 | 156 | 49 | 143 | 0 | 16 | 0 | 0 | 2 | 0 | 11 | -84 | 293
7 | 21 | 21 | 274 | 156 | 46 | 131 | 0 | 16 | 0 | 0 | 7 | 0 | 0 | -82 | 274
7 | 21 | 22 | 256 | 156 | 44 | 116 | 0 | 16 | 0 | 0 | 6 | 0 | 0 | -82 | 256
7 | 21 | 23 | 236 | 156 | 43 | 105 | 0 | 16 | 0 | 0 | 4 | 0 | 0 | -88 | 236
7 | 22 | 0 | 215 | 156 | 43 | 98 | 0 | 16 | 0 | 0 | 2 | 0 | 0 | -100 | 215
7 | 22 | 1 | 206 | 156 | 43 | 95 | 0 | 16 | 0 | 0 | 3 | 0 | 0 | -107 | 206
7 | 22 | 2 | 207 | 156 | 43 | 96 | 0 | 16 | 0 | 0 | 4 | 0 | 0 | -108 | 207
7 | 22 | 3 | 212 | 156 | 43 | 101 | 0 | 16 | 0 | 0 | 5 | 0 | 0 | -109 | 212
7 | 22 | 4 | 218 | 156 | 43 | 102 | 0 | 16 | 0 | 0 | 5 | 0 | 0 | -104 | 218
7 | 22 | 5 | 230 | 156 | 43 | 98 | 0 | 16 | 6 | 0 | 8 | 0 | 0 | -97 | 230
7 | 22 | 6 | 253 | 156 | 43 | 95 | 0 | 16 | 38 | 0 | 6 | 0 | 0 | -101 | 253
7 | 22 | 7 | 301 | 156 | 50 | 103 | 0 | 16 | 89 | 0 | 4 | 0 | -11 | -106 | 301
7 | 22 | 8 | 375 | 156 | 62 | 116 | 0 | 16 | 132 | 0 | 3 | 0 | 0 | -110 | 375
7 | 22 | 9 | 426 | 156 | 70 | 128 | 0 | 16 | 159 | 0 | 3 | 0 | 0 | -106 | 426
7 | 22 | 10 | 446 | 156 | 73 | 124 | 0 | 16 | 159 | 0 | 9 | 0 | 0 | -91 | 446
7 | 22 | 11 | 455 | 156 | 74 | 124 | 0 | 16 | 159 | 0 | 16 | 0 | 0 | -90 | 455
7 | 22 | 12 | 441 | 156 | 72 | 112 | 0 | 16 | 159 | 0 | 18 | 0 | 0 | -92 | 441
7 | 22 | 13 | 455 | 156 | 74 | 126 | 0 | 16 | 159 | 0 | 15 | 0 | 0 | -91 | 455
7 | 22 | 14 | 453 | 156 | 74 | 136 | 0 | 16 | 159 | 0 | 4 | 0 | 0 | -92 | 453
7 | 22 | 15 | 444 | 156 | 72 | 145 | 0 | 16 | 136 | 0 | 2 | 0 | 0 | -83 | 444
7 | 22 | 16 | 437 | 156 | 71 | 163 | 0 | 16 | 81 | 0 | 2 | 0 | 0 | -52 | 437
7 | 22 | 17 | 407 | 156 | 67 | 164 | 0 | 16 | 32 | 0 | 2 | 0 | 0 | -30 | 407
7 | 22 | 18 | 383 | 156 | 63 | 162 | 0 | 16 | 6 | 0 | 3 | 0 | 0 | -23 | 383
7 | 22 | 19 | 360 | 156 | 59 | 153 | 0 | 16 | 0 | 0 | 4 | 0 | 0 | -28 | 360
7 | 22 | 20 | 336 | 156 | 56 | 141 | 0 | 16 | 0 | 0 | 4 | 0 | 6 | -43 | 336
7 | 22 | 21 | 316 | 156 | 53 | 129 | 0 | 16 | 0 | 0 | 3 | 0 | 0 | -41 | 316
7 | 22 | 22 | 300 | 156 | 50 | 114 | 0 | 16 | 0 | 0 | 2 | 0 | 0 | -38 | 300
7 | 22 | 23 | 277 | 156 | 47 | 104 | 0 | 16 | 0 | 0 | 2 | 0 | 0 | -48 | 277
7 | 23 | 0 | 253 | 156 | 43 | 96 | 0 | 16 | 0 | 0 | 2 | 0 | 0 | -60 | 253
7 | 23 | 1 | 239 | 156 | 43 | 94 | 0 | 16 | 0 | 0 | 3 | 0 | 11 | -84 | 239
7 | 23 | 2 | 240 | 156 | 43 | 95 | 0 | 16 | 0 | 0 | 6 | 0 | 0 | -76 | 240
7 | 23 | 3 | 242 | 156 | 43 | 100 | 0 | 16 | 0 | 0 | 5 | 0 | 0 | -78 | 242
7 | 23 | 4 | 244 | 156 | 43 | 101 | 0 | 16 | 0 | 0 | 5 | 0 | 0 | -77 | 244
7 | 23 | 5 | 253 | 156 | 43 | 96 | 0 | 16 | 5 | 0 | 3 | 0 | 0 | -66 | 253
7 | 23 | 6 | 267 | 156 | 45 | 94 | 0 | 16 | 33 | 0 | 1 | 0 | 0 | -78 | 267
7 | 23 | 7 | 310 | 156 | 52 | 102 | 0 | 16 | 83 | 0 | 2 | 0 | 0 | -101 | 310
7 | 23 | 8 | 380 | 156 | 63 | 114 | 0 | 16 | 129 | 0 | 2 | 0 | 0 | -100 | 380
7 | 23 | 9 | 432 | 156 | 70 | 126 | 0 | 16 | 159 | 0 | 2 | 0 | 0 | -97 | 432
7 | 23 | 10 | 448 | 156 | 73 | 122 | 0 | 16 | 159 | 0 | 7 | 0 | 0 | -85 | 448
7 | 23 | 11 | 460 | 156 | 75 | 123 | 0 | 16 | 159 | 0 | 7 | 0 | 0 | -76 | 460
7 | 23 | 12 | 437 | 156 | 71 | 111 | 0 | 16 | 159 | 0 | 5 | 0 | 0 | -81 | 437
7 | 23 | 13 | 455 | 156 | 74 | 125 | 0 | 16 | 159 | 0 | 4 | 0 | 0 | -79 | 455
7 | 23 | 14 | 450 | 156 | 73 | 134 | 0 | 16 | 153 | 0 | 2 | 0 | 0 | -84 | 450
7 | 23 | 15 | 442 | 156 | 72 | 144 | 0 | 16 | 130 | 0 | 2 | 0 | 0 | -78 | 442
7 | 23 | 16 | 439 | 156 | 71 | 161 | 0 | 16 | 78 | 0 | 2 | 0 | 0 | -45 | 439
7 | 23 | 17 | 411 | 156 | 67 | 163 | 0 | 16 | 32 | 0 | 3 | 0 | 0 | -26 | 411
7 | 23 | 18 | 389 | 156 | 64 | 160 | 0 | 16 | 6 | 0 | 3 | 0 | 11 | -27 | 389
7 | 23 | 19 | 366 | 156 | 60 | 151 | 0 | 16 | 0 | 0 | 6 | 0 | 0 | -23 | 366
7 | 23 | 20 | 345 | 156 | 57 | 140 | 0 | 16 | 0 | 0 | 10 | 0 | 0 | -34 | 345
7 | 23 | 21 | 323 | 156 | 54 | 128 | 0 | 16 | 0 | 0 | 5 | 0 | 0 | -36 | 323
7 | 23 | 22 | 301 | 156 | 51 | 113 | 0 | 16 | 0 | 0 | 8 | 0 | 0 | -43 | 301
7 | 23 | 23 | 281 | 156 | 47 | 102 | 0 | 16 | 0 | 0 | 6 | 0 | 0 | -46 | 281
7 | 24 | 0 | 255 | 156 | 43 | 95 | 0 | 16 | 0 | 0 | 4 | 0 | 0 | -59 | 255
7 | 24 | 1 | 242 | 156 | 43 | 92 | 0 | 16 | 0 | 0 | 4 | 0 | 0 | -69 | 242
7 | 24 | 2 | 242 | 156 | 43 | 94 | 0 | 16 | 0 | 0 | 4 | 0 | 0 | -71 | 242
7 | 24 | 3 | 245 | 156 | 43 | 98 | 0 | 16 | 0 | 0 | 2 | 0 | 0 | -70 | 245
7 | 24 | 4 | 249 | 156 | 43 | 99 | 0 | 16 | 0 | 0 | 2 | 0 | 0 | -67 | 249
7 | 24 | 5 | 253 | 156 | 43 | 95 | 0 | 16 | 5 | 0 | 3 | 0 | 0 | -65 | 253
7 | 24 | 6 | 270 | 156 | 46 | 92 | 0 | 16 | 34 | 0 | 2 | 0 | 0 | -76 | 270
7 | 24 | 7 | 308 | 156 | 52 | 100 | 0 | 16 | 78 | 0 | 2 | 0 | 0 | -96 | 308
7 | 24 | 8 | 376 | 156 | 62 | 113 | 0 | 16 | 128 | 0 | 2 | 0 | 0 | -101 | 376
7 | 24 | 9 | 432 | 156 | 70 | 125 | 0 | 16 | 159 | 0 | 2 | 0 | 0 | -96 | 432
7 | 24 | 10 | 450 | 156 | 73 | 121 | 0 | 16 | 159 | 0 | 3 | 0 | 0 | -78 | 450
7 | 24 | 11 | 456 | 156 | 74 | 121 | 0 | 16 | 159 | 0 | 2 | 0 | 0 | -72 | 456
7 | 24 | 12 | 440 | 156 | 72 | 109 | 0 | 16 | 159 | 0 | 3 | 0 | 0 | -75 | 440
7 | 24 | 13 | 456 | 156 | 74 | 124 | 0 | 16 | 159 | 0 | 4 | 0 | 0 | -77 | 456
7 | 24 | 14 | 458 | 156 | 74 | 133 | 0 | 16 | 159 | 0 | 3 | 0 | 0 | -83 | 458
7 | 24 | 15 | 449 | 156 | 73 | 142 | 0 | 16 | 136 | 0 | 4 | 0 | 0 | -78 | 449
7 | 24 | 16 | 445 | 156 | 73 | 160 | 0 | 16 | 85 | 0 | 6 | 0 | 0 | -51 | 445
7 | 24 | 17 | 417 | 156 | 68 | 161 | 0 | 16 | 33 | 0 | 9 | 0 | 0 | -26 | 417
7 | 24 | 18 | 392 | 156 | 64 | 159 | 0 | 16 | 6 | 0 | 9 | 0 | 0 | -18 | 392
7 | 24 | 19 | 365 | 156 | 60 | 150 | 0 | 16 | 0 | 0 | 3 | 0 | 0 | -20 | 365
7 | 24 | 20 | 342 | 156 | 57 | 138 | 0 | 16 | 0 | 0 | 4 | 0 | 0 | -29 | 342
7 | 24 | 21 | 319 | 156 | 53 | 126 | 0 | 16 | 0 | 0 | 2 | 0 | 0 | -34 | 319
7 | 24 | 22 | 298 | 156 | 50 | 111 | 0 | 16 | 0 | 0 | 2 | 0 | 0 | -37 | 298
7 | 24 | 23 | 274 | 156 | 46 | 101 | 0 | 16 | 0 | 0 | 14 | 0 | 0 | -59 | 274
7 | 25 | 0 | 249 | 156 | 43 | 93 | 0 | 16 | 0 | 0 | 23 | 0 | 0 | -82 | 249
7 | 25 | 1 | 237 | 156 | 43 | 91 | 0 | 16 | 0 | 0 | 37 | 0 | 0 | -106 | 237
7 | 25 | 2 | 236 | 156 | 43 | 92 | 0 | 16 | 0 | 0 | 33 | 0 | 0 | -104 | 236
7 | 25 | 3 | 236 | 156 | 43 | 97 | 0 | 16 | 0 | 0 | 23 | 0 | 0 | -99 | 236
7 | 25 | 4 | 240 | 156 | 43 | 98 | 0 | 16 | 0 | 0 | 18 | 0 | 0 | -91 | 240
7 | 25 | 5 | 249 | 156 | 43 | 93 | 0 | 16 | 6 | 0 | 16 | 0 | 0 | -81 | 249
7 | 25 | 6 | 265 | 156 | 45 | 91 | 0 | 16 | 38 | 0 | 13 | 0 | 0 | -94 | 265
7 | 25 | 7 | 305 | 156 | 51 | 99 | 0 | 16 | 90 | 0 | 7 | 0 | 0 | -114 | 305
7 | 25 | 8 | 373 | 156 | 61 | 111 | 0 | 16 | 132 | 0 | 5 | 0 | 0 | -108 | 373
7 | 25 | 9 | 426 | 156 | 70 | 123 | 0 | 16 | 159 | 0 | 3 | 0 | 0 | -101 | 426
7 | 25 | 10 | 443 | 156 | 72 | 119 | 0 | 16 | 159 | 0 | 3 | 0 | 0 | -82 | 443
7 | 25 | 11 | 453 | 156 | 74 | 120 | 0 | 16 | 159 | 0 | 4 | 0 | 0 | -76 | 453
7 | 25 | 12 | 442 | 156 | 72 | 108 | 0 | 16 | 159 | 0 | 3 | 0 | 0 | -72 | 442
7 | 25 | 13 | 458 | 156 | 74 | 122 | 0 | 16 | 159 | 0 | 2 | 0 | 0 | -71 | 458
7 | 25 | 14 | 460 | 156 | 75 | 131 | 0 | 16 | 159 | 0 | 2 | 0 | 0 | -79 | 460
7 | 25 | 15 | 452 | 156 | 74 | 141 | 0 | 16 | 134 | 0 | 2 | 0 | 0 | -71 | 452
7 | 25 | 16 | 443 | 156 | 72 | 158 | 0 | 16 | 78 | 0 | 3 | 0 | 0 | -40 | 443
7 | 25 | 17 | 413 | 156 | 68 | 160 | 0 | 16 | 30 | 0 | 5 | 0 | 0 | -22 | 413
7 | 25 | 18 | 383 | 156 | 63 | 157 | 0 | 16 | 5 | 0 | 8 | 0 | 0 | -22 | 383
7 | 25 | 19 | 360 | 156 | 59 | 148 | 0 | 16 | 0 | 0 | 12 | 0 | 0 | -31 | 360
7 | 25 | 20 | 339 | 156 | 56 | 137 | 0 | 16 | 0 | 0 | 16 | 0 | 0 | -42 | 339
7 | 25 | 21 | 318 | 156 | 53 | 125 | 0 | 16 | 0 | 0 | 15 | 0 | 0 | -47 | 318
7 | 25 | 22 | 301 | 156 | 50 | 110 | 0 | 16 | 0 | 0 | 15 | 0 | 0 | -46 | 301
7 | 25 | 23 | 280 | 156 | 47 | 99 | 0 | 16 | 0 | 0 | 35 | 0 | 0 | -73 | 280
7 | 26 | 0 | 254 | 156 | 43 | 96 | 0 | 16 | 0 | 0 | 43 | 0 | 0 | -100 | 254
7 | 26 | 1 | 234 | 156 | 43 | 90 | 0 | 16 | 0 | 0 | 41 | 0 | 0 | -112 | 234
7 | 26 | 2 | 232 | 156 | 43 | 94 | 0 | 16 | 0 | 0 | 38 | 0 | 0 | -115 | 232
7 | 26 | 3 | 231 | 156 | 43 | 97 | 0 | 16 | 0 | 0 | 37 | 0 | 0 | -118 | 231
7 | 26 | 4 | 230 | 156 | 43 | 96 | 0 | 16 | 0 | 0 | 36 | 0 | 0 | -117 | 230
7 | 26 | 5 | 233 | 156 | 43 | 92 | 0 | 16 | 5 | 0 | 34 | 0 | 0 | -113 | 233
7 | 26 | 6 | 239 | 156 | 43 | 89 | 0 | 16 | 38 | 0 | 27 | 0 | 0 | -130 | 239
7 | 26 | 7 | 262 | 156 | 45 | 90 | 0 | 16 | 90 | 0 | 17 | 0 | 0 | -152 | 262
7 | 26 | 8 | 302 | 156 | 51 | 90 | 0 | 16 | 132 | 0 | 16 | 0 | 0 | -159 | 302
7 | 26 | 9 | 338 | 156 | 56 | 90 | 0 | 16 | 159 | 0 | 8 | 0 | -12 | -135 | 338
7 | 26 | 10 | 355 | 156 | 59 | 92 | 0 | 16 | 159 | 0 | 5 | 0 | -12 | -120 | 355
7 | 26 | 11 | 363 | 156 | 60 | 91 | 0 | 16 | 159 | 0 | 5 | 0 | -12 | -112 | 363
7 | 26 | 12 | 363 | 156 | 60 | 91 | 0 | 16 | 159 | 0 | 3 | 0 | -9 | -113 | 363
7 | 26 | 13 | 364 | 156 | 60 | 89 | 0 | 16 | 159 | 0 | 2 | 0 | -12 | -106 | 364
7 | 26 | 14 | 362 | 156 | 60 | 89 | 0 | 16 | 159 | 0 | 2 | 0 | 0 | -120 | 362
7 | 26 | 15 | 356 | 156 | 59 | 93 | 0 | 16 | 141 | 0 | 2 | 0 | 0 | -111 | 356
7 | 26 | 16 | 351 | 156 | 58 | 114 | 0 | 16 | 81 | 0 | 2 | 0 | 0 | -76 | 351
7 | 26 | 17 | 340 | 156 | 56 | 129 | 0 | 16 | 31 | 0 | 4 | 0 | 0 | -52 | 340
7 | 26 | 18 | 324 | 156 | 54 | 136 | 0 | 16 | 5 | 0 | 7 | 0 | 11 | -61 | 324
7 | 26 | 19 | 308 | 156 | 51 | 128 | 0 | 16 | 0 | 0 | 10 | 0 | 11 | -64 | 308
7 | 26 | 20 | 290 | 156 | 49 | 114 | 0 | 16 | 0 | 0 | 7 | 0 | 8 | -60 | 290
7 | 26 | 21 | 272 | 156 | 46 | 101 | 0 | 16 | 0 | 0 | 16 | 0 | 5 | -68 | 272
7 | 26 | 22 | 255 | 156 | 43 | 96 | 0 | 16 | 0 | 0 | 33 | 0 | 0 | -89 | 255
7 | 26 | 23 | 235 | 156 | 43 | 94 | 0 | 16 | 0 | 0 | 37 | 0 | 5 | -116 | 235
7 | 27 | 0 | 212 | 156 | 43 | 95 | 0 | 16 | 0 | 0 | 33 | 0 | 0 | -131 | 212
7 | 27 | 1 | 200 | 156 | 43 | 89 | 0 | 16 | 0 | 0 | 35 | 0 | 0 | -139 | 200
7 | 27 | 2 | 200 | 156 | 43 | 93 | 0 | 16 | 0 | 0 | 35 | 0 | 0 | -143 | 200
7 | 27 | 3 | 202 | 156 | 43 | 96 | 0 | 16 | 0 | 0 | 41 | 0 | 0 | -150 | 202
7 | 27 | 4 | 204 | 156 | 43 | 94 | 0 | 16 | 0 | 0 | 42 | 0 | 0 | -147 | 204
7 | 27 | 5 | 207 | 156 | 43 | 90 | 0 | 16 | 4 | 0 | 30 | 0 | 0 | -132 | 207
7 | 27 | 6 | 206 | 156 | 43 | 87 | 0 | 16 | 30 | 0 | 16 | 0 | 0 | -142 | 206
7 | 27 | 7 | 221 | 156 | 43 | 89 | 0 | 16 | 76 | -48 | 9 | -9 | -12 | -85 | 235
7 | 27 | 8 | 251 | 156 | 43 | 89 | 0 | 16 | 122 | -99 | 16 | -16 | -12 | -64 | 251
7 | 27 | 9 | 290 | 156 | 49 | 89 | 0 | 16 | 157 | -128 | 16 | -16 | -12 | -37 | 290
7 | 27 | 10 | 307 | 156 | 51 | 90 | 0 | 16 | 159 | -129 | 15 | -15 | -12 | -24 | 307
7 | 27 | 11 | 321 | 156 | 54 | 89 | 0 | 16 | 159 | -129 | 6 | -5 | 0 | -25 | 321
7 | 27 | 12 | 325 | 156 | 54 | 90 | 0 | 16 | 159 | -129 | 11 | -11 | 0 | -21 | 325
7 | 27 | 13 | 328 | 156 | 55 | 88 | 0 | 16 | 159 | -129 | 17 | -17 | -9 | -8 | 328
7 | 27 | 14 | 320 | 156 | 53 | 88 | 0 | 16 | 154 | -125 | 8 | -8 | 0 | -22 | 320
7 | 27 | 15 | 318 | 156 | 53 | 91 | 0 | 16 | 126 | 0 | 3 | 0 | 0 | -127 | 318
7 | 27 | 16 | 319 | 156 | 53 | 112 | 0 | 16 | 72 | 0 | 1 | 0 | 0 | -91 | 319
7 | 27 | 17 | 318 | 156 | 53 | 128 | 0 | 16 | 31 | 0 | 2 | 0 | 11 | -79 | 318
7 | 27 | 18 | 311 | 156 | 52 | 134 | 0 | 16 | 7 | 0 | 2 | 0 | 11 | -67 | 311
7 | 27 | 19 | 298 | 156 | 50 | 126 | 0 | 16 | 0 | 0 | 2 | 0 | 7 | -59 | 298
7 | 27 | 20 | 283 | 156 | 48 | 113 | 0 | 16 | 0 | 0 | 8 | 0 | 0 | -58 | 283
7 | 27 | 21 | 265 | 156 | 45 | 100 | 0 | 16 | 0 | 0 | 9 | 0 | 0 | -61 | 265
7 | 27 | 22 | 244 | 156 | 43 | 94 | 0 | 16 | 0 | 0 | 17 | 0 | 11 | -93 | 244
7 | 27 | 23 | 224 | 156 | 43 | 92 | 0 | 16 | 0 | 0 | 30 | 0 | 0 | -113 | 224
7 | 28 | 0 | 207 | 156 | 43 | 89 | 0 | 16 | 0 | 0 | 34 | 0 | -9 | -122 | 207
7 | 28 | 1 | 195 | 156 | 43 | 87 | 0 | 16 | 0 | 0 | 21 | 0 | 0 | -128 | 195
7 | 28 | 2 | 198 | 156 | 43 | 88 | 0 | 16 | 0 | 0 | 16 | 0 | 0 | -121 | 198
7 | 28 | 3 | 202 | 156 | 43 | 93 | 0 | 16 | 0 | 0 | 11 | 0 | -12 | -105 | 202
7 | 28 | 4 | 208 | 156 | 43 | 94 | 0 | 16 | 0 | 0 | 11 | 0 | -12 | -100 | 208
7 | 28 | 5 | 221 | 156 | 43 | 89 | 0 | 16 | 5 | 0 | 13 | 0 | 0 | -101 | 221
7 | 28 | 6 | 243 | 156 | 43 | 87 | 0 | 16 | 38 | 0 | 15 | 0 | -12 | -100 | 243
7 | 28 | 7 | 295 | 156 | 49 | 95 | 0 | 16 | 88 | 0 | 12 | 0 | -12 | -109 | 295
7 | 28 | 8 | 370 | 156 | 61 | 107 | 0 | 16 | 127 | 0 | 8 | 0 | 0 | -105 | 370
7 | 28 | 9 | 420 | 156 | 69 | 119 | 0 | 16 | 159 | 0 | 7 | 0 | 0 | -106 | 420
7 | 28 | 10 | 436 | 156 | 71 | 115 | 0 | 16 | 159 | 0 | 6 | 0 | 0 | -87 | 436
7 | 28 | 11 | 448 | 156 | 73 | 116 | 0 | 16 | 159 | 0 | 6 | 0 | 0 | -78 | 448
7 | 28 | 12 | 435 | 156 | 71 | 104 | 0 | 16 | 159 | 0 | 7 | 0 | 0 | -78 | 435
7 | 28 | 13 | 453 | 156 | 74 | 118 | 0 | 16 | 159 | 0 | 4 | 0 | 0 | -74 | 453
7 | 28 | 14 | 454 | 156 | 74 | 127 | 0 | 16 | 159 | 0 | 2 | 0 | 0 | -80 | 454
7 | 28 | 15 | 446 | 156 | 73 | 136 | 0 | 16 | 143 | 0 | 2 | 0 | 0 | -80 | 446
7 | 28 | 16 | 437 | 156 | 71 | 154 | 0 | 16 | 83 | 0 | 3 | 0 | 0 | -46 | 437
7 | 28 | 17 | 411 | 156 | 67 | 156 | 0 | 16 | 32 | 0 | 5 | 0 | 11 | -32 | 411
7 | 28 | 18 | 385 | 156 | 63 | 153 | 0 | 16 | 6 | 0 | 5 | 0 | 0 | -14 | 385
7 | 28 | 19 | 360 | 156 | 59 | 144 | 0 | 16 | 0 | 0 | 5 | 0 | 9 | -29 | 360
7 | 28 | 20 | 338 | 156 | 56 | 133 | 0 | 16 | 0 | 0 | 5 | 0 | 0 | -28 | 338
7 | 28 | 21 | 319 | 156 | 53 | 121 | 0 | 16 | 0 | 0 | 5 | 0 | 0 | -32 | 319
7 | 28 | 22 | 302 | 156 | 51 | 106 | 0 | 16 | 0 | 0 | 2 | 0 | 0 | -29 | 302
7 | 28 | 23 | 281 | 156 | 47 | 95 | 0 | 16 | 0 | 0 | 1 | 0 | 0 | -34 | 281
7 | 29 | 0 | 253 | 156 | 43 | 88 | 0 | 16 | 0 | 0 | 1 | 0 | 0 | -51 | 253
7 | 29 | 1 | 239 | 156 | 43 | 86 | 0 | 16 | 0 | 0 | 3 | 0 | 0 | -65 | 239
7 | 29 | 2 | 238 | 156 | 43 | 87 | 0 | 16 | 0 | 0 | 5 | 0 | 0 | -69 | 238
7 | 29 | 3 | 239 | 156 | 43 | 92 | 0 | 16 | 0 | 0 | 6 | 0 | 0 | -74 | 239
7 | 29 | 4 | 242 | 156 | 43 | 92 | 0 | 16 | 0 | 0 | 2 | 0 | 0 | -67 | 242
7 | 29 | 5 | 252 | 156 | 43 | 88 | 0 | 16 | 5 | 0 | 2 | 0 | 0 | -58 | 252
7 | 29 | 6 | 268 | 156 | 45 | 86 | 0 | 16 | 36 | 0 | 2 | 0 | 0 | -73 | 268
7 | 29 | 7 | 313 | 156 | 52 | 94 | 0 | 16 | 87 | 0 | 1 | 0 | -12 | -81 | 313
7 | 29 | 8 | 383 | 156 | 63 | 106 | 0 | 16 | 131 | 0 | 2 | 0 | 0 | -91 | 383
7 | 29 | 9 | 433 | 156 | 71 | 118 | 0 | 16 | 159 | 0 | 2 | 0 | 0 | -89 | 433
7 | 29 | 10 | 447 | 156 | 73 | 114 | 0 | 16 | 159 | 0 | 3 | 0 | 0 | -74 | 447
7 | 29 | 11 | 455 | 156 | 74 | 114 | 0 | 16 | 159 | 0 | 5 | 0 | 0 | -69 | 455
7 | 29 | 12 | 442 | 156 | 72 | 102 | 0 | 16 | 159 | 0 | 8 | 0 | 0 | -71 | 442
7 | 29 | 13 | 458 | 156 | 74 | 117 | 0 | 16 | 159 | 0 | 10 | 0 | 0 | -74 | 458
7 | 29 | 14 | 457 | 156 | 74 | 126 | 0 | 16 | 159 | 0 | 14 | 0 | 0 | -88 | 457
7 | 29 | 15 | 449 | 156 | 73 | 135 | 0 | 16 | 142 | 0 | 24 | 0 | 0 | -97 | 449
7 | 29 | 16 | 439 | 156 | 72 | 153 | 0 | 16 | 82 | 0 | 24 | 0 | 0 | -64 | 439
7 | 29 | 17 | 411 | 156 | 67 | 154 | 0 | 16 | 32 | 0 | 24 | 0 | 0 | -38 | 411
7 | 29 | 18 | 385 | 156 | 63 | 152 | 0 | 16 | 5 | 0 | 22 | 0 | 0 | -29 | 385
7 | 29 | 19 | 361 | 156 | 60 | 143 | 0 | 16 | 0 | 0 | 13 | 0 | 11 | -38 | 361
7 | 29 | 20 | 340 | 156 | 56 | 132 | 0 | 16 | 0 | 0 | 11 | 0 | 0 | -31 | 340
7 | 29 | 21 | 319 | 156 | 53 | 119 | 0 | 16 | 0 | 0 | 11 | 0 | 0 | -36 | 319
7 | 29 | 22 | 301 | 156 | 50 | 104 | 0 | 16 | 0 | 0 | 11 | 0 | 0 | -36 | 301
7 | 29 | 23 | 282 | 156 | 48 | 94 | 0 | 16 | 0 | 0 | 8 | 0 | 0 | -40 | 282
7 | 30 | 0 | 255 | 156 | 43 | 87 | 0 | 16 | 0 | 0 | 7 | 0 | 0 | -54 | 255
7 | 30 | 1 | 243 | 156 | 43 | 85 | 0 | 16 | 0 | 0 | 7 | 0 | 0 | -64 | 243
7 | 30 | 2 | 243 | 156 | 43 | 86 | 0 | 16 | 0 | 0 | 5 | 0 | 0 | -63 | 243
7 | 30 | 3 | 246 | 156 | 43 | 90 | 0 | 16 | 0 | 0 | 3 | 0 | 0 | -62 | 246
7 | 30 | 4 | 247 | 156 | 43 | 91 | 0 | 16 | 0 | 0 | 3 | 0 | 0 | -62 | 247
7 | 30 | 5 | 254 | 156 | 43 | 87 | 0 | 16 | 4 | 0 | 4 | 0 | 0 | -56 | 254
7 | 30 | 6 | 270 | 156 | 46 | 84 | 0 | 16 | 33 | 0 | 4 | 0 | 0 | -69 | 270
7 | 30 | 7 | 313 | 156 | 52 | 92 | 0 | 16 | 84 | 0 | 2 | 0 | -7 | -82 | 313
7 | 30 | 8 | 384 | 156 | 63 | 105 | 0 | 16 | 130 | 0 | 1 | 0 | 0 | -87 | 384
7 | 30 | 9 | 434 | 156 | 71 | 117 | 0 | 16 | 159 | 0 | 2 | 0 | 0 | -87 | 434
7 | 30 | 10 | 449 | 156 | 73 | 112 | 0 | 16 | 159 | 0 | 3 | 0 | 0 | -70 | 449
7 | 30 | 11 | 455 | 156 | 74 | 113 | 0 | 16 | 159 | 0 | 5 | 0 | 0 | -68 | 455
7 | 30 | 12 | 438 | 156 | 71 | 101 | 0 | 16 | 159 | 0 | 5 | 0 | 0 | -70 | 438
7 | 30 | 13 | 454 | 156 | 74 | 115 | 0 | 16 | 159 | 0 | 6 | 0 | 0 | -72 | 454
7 | 30 | 14 | 456 | 156 | 74 | 124 | 0 | 16 | 159 | 0 | 10 | 0 | 0 | -83 | 456
7 | 30 | 15 | 449 | 156 | 73 | 134 | 0 | 16 | 138 | 0 | 12 | 0 | 0 | -80 | 449
7 | 30 | 16 | 444 | 156 | 72 | 152 | 0 | 16 | 80 | 0 | 16 | 0 | 0 | -48 | 444
7 | 30 | 17 | 417 | 156 | 68 | 153 | 0 | 16 | 31 | 0 | 18 | 0 | 0 | -25 | 417
7 | 30 | 18 | 390 | 156 | 64 | 151 | 0 | 16 | 5 | 0 | 14 | 0 | 0 | -16 | 390
7 | 30 | 19 | 367 | 156 | 61 | 141 | 0 | 16 | 0 | 0 | 11 | 0 | 0 | -18 | 367
7 | 30 | 20 | 349 | 156 | 58 | 130 | 0 | 16 | 0 | 0 | 9 | 0 | 0 | -20 | 349
7 | 30 | 21 | 327 | 156 | 54 | 118 | 0 | 16 | 0 | 0 | 5 | 0 | 0 | -22 | 327
7 | 30 | 22 | 314 | 156 | 52 | 103 | 0 | 16 | 0 | 0 | 5 | 0 | 0 | -18 | 314
7 | 30 | 23 | 291 | 156 | 49 | 93 | 0 | 16 | 0 | 0 | 7 | 0 | 0 | -30 | 291
7 | 31 | 0 | 266 | 156 | 45 | 86 | 0 | 16 | 0 | 0 | 5 | 0 | 0 | -42 | 266
7 | 31 | 1 | 254 | 156 | 43 | 84 | 0 | 16 | 0 | 0 | 4 | 0 | 0 | -49 | 254
7 | 31 | 2 | 252 | 156 | 43 | 85 | 0 | 16 | 0 | 0 | 4 | 0 | 0 | -52 | 252
7 | 31 | 3 | 253 | 156 | 43 | 89 | 0 | 16 | 0 | 0 | 2 | 0 | 0 | -53 | 253
7 | 31 | 4 | 253 | 156 | 43 | 90 | 0 | 16 | 0 | 0 | 2 | 0 | 0 | -54 | 253
7 | 31 | 5 | 259 | 156 | 44 | 86 | 0 | 16 | 4 | 0 | 2 | 0 | 0 | -49 | 259
7 | 31 | 6 | 275 | 156 | 46 | 83 | 0 | 16 | 30 | 0 | 1 | 0 | 0 | -57 | 275
7 | 31 | 7 | 321 | 156 | 53 | 91 | 0 | 16 | 80 | 0 | 1 | 0 | 0 | -76 | 321
7 | 31 | 8 | 389 | 156 | 64 | 104 | 0 | 16 | 115 | 0 | 1 | 0 | 0 | -67 | 389
7 | 31 | 9 | 435 | 156 | 71 | 116 | 0 | 16 | 139 | 0 | 1 | 0 | 0 | -64 | 435
7 | 31 | 10 | 447 | 156 | 73 | 111 | 0 | 16 | 159 | 0 | 5 | 0 | 0 | -73 | 447
7 | 31 | 11 | 454 | 156 | 74 | 112 | 0 | 16 | 159 | 0 | 8 | 0 | 0 | -71 | 454
7 | 31 | 12 | 441 | 156 | 72 | 100 | 0 | 16 | 159 | 0 | 9 | 0 | 0 | -71 | 441
7 | 31 | 13 | 459 | 156 | 75 | 114 | 0 | 16 | 159 | 0 | 8 | 0 | 0 | -69 | 459
7 | 31 | 14 | 460 | 156 | 75 | 123 | 0 | 16 | 159 | 0 | 8 | 0 | 0 | -77 | 460
7 | 31 | 15 | 452 | 156 | 74 | 133 | 0 | 16 | 133 | 0 | 10 | 0 | 0 | -70 | 452
7 | 31 | 16 | 444 | 156 | 72 | 150 | 0 | 16 | 77 | 0 | 12 | 0 | 0 | -39 | 444
7 | 31 | 17 | 414 | 156 | 68 | 152 | 0 | 16 | 24 | 0 | 11 | 0 | 0 | -13 | 414
7 | 31 | 18 | 391 | 156 | 64 | 149 | 0 | 16 | 4 | 0 | 11 | 0 | 0 | -9 | 391
7 | 31 | 19 | 372 | 156 | 61 | 140 | 0 | 16 | 0 | 0 | 10 | 0 | 0 | -11 | 372
7 | 31 | 20 | 351 | 156 | 58 | 129 | 0 | 16 | 0 | 0 | 7 | 0 | 0 | -15 | 351
7 | 31 | 21 | 329 | 156 | 55 | 117 | 0 | 16 | 0 | 0 | 6 | 0 | 0 | -21 | 329
7 | 31 | 22 | 310 | 156 | 52 | 102 | 0 | 16 | 0 | 0 | 6 | 0 | 0 | -22 | 310
7 | 31 | 23 | 290 | 156 | 49 | 92 | 0 | 16 | 0 | 0 | 6 | 0 | 0 | -29 | 290
8 | 1 | 0 | 288 | 156 | 48 | 80 | 0 | 16 | 0 | 0 | 7 | 0 | 0 | -19 | 288
8 | 1 | 1 | 277 | 156 | 47 | 78 | 0 | 16 | 0 | 0 | 3 | 0 | 0 | -23 | 277
8 | 1 | 2 | 277 | 156 | 47 | 78 | 0 | 16 | 0 | 0 | 1 | 0 | 0 | -21 | 277
8 | 1 | 3 | 278 | 156 | 47 | 80 | 0 | 16 | 0 | 0 | 1 | 0 | 0 | -22 | 278
8 | 1 | 4 | 277 | 156 | 47 | 80 | 0 | 16 | 0 | 0 | 1 | 0 | 0 | -23 | 277
8 | 1 | 5 | 286 | 156 | 48 | 78 | 0 | 16 | 3 | 0 | 2 | 0 | 0 | -17 | 286
8 | 1 | 6 | 295 | 156 | 50 | 80 | 0 | 16 | 20 | 0 | 2 | 0 | 0 | -29 | 295
8 | 1 | 7 | 324 | 156 | 54 | 88 | 0 | 16 | 55 | 0 | 1 | 0 | 0 | -46 | 324
8 | 1 | 8 | 378 | 156 | 62 | 92 | 0 | 16 | 102 | 0 | 1 | 0 | 0 | -51 | 378
8 | 1 | 9 | 421 | 156 | 69 | 99 | 0 | 16 | 139 | 0 | 1 | 0 | 0 | -59 | 421
8 | 1 | 10 | 437 | 156 | 71 | 108 | 0 | 16 | 159 | 0 | 2 | 0 | 0 | -75 | 437
8 | 1 | 11 | 449 | 156 | 73 | 112 | 0 | 16 | 159 | 0 | 4 | 0 | 0 | -71 | 449
8 | 1 | 12 | 437 | 156 | 71 | 101 | 0 | 16 | 159 | 0 | 6 | 0 | 0 | -72 | 437
8 | 1 | 13 | 447 | 156 | 73 | 106 | 0 | 16 | 159 | 0 | 11 | 0 | 0 | -74 | 447
8 | 1 | 14 | 444 | 156 | 72 | 118 | 0 | 16 | 138 | 0 | 23 | 0 | 0 | -79 | 444
8 | 1 | 15 | 440 | 156 | 72 | 124 | 0 | 16 | 108 | 0 | 17 | 0 | 0 | -53 | 440
8 | 1 | 16 | 433 | 156 | 71 | 137 | 0 | 16 | 67 | 0 | 10 | 0 | 11 | -35 | 433
8 | 1 | 17 | 404 | 156 | 66 | 140 | 0 | 16 | 26 | 0 | 14 | 0 | 0 | -14 | 404
8 | 1 | 18 | 384 | 156 | 63 | 143 | 0 | 16 | 4 | 0 | 13 | 0 | 0 | -11 | 384
8 | 1 | 19 | 365 | 156 | 60 | 130 | 0 | 16 | 0 | 0 | 14 | 0 | 0 | -11 | 365
8 | 1 | 20 | 348 | 156 | 58 | 116 | 0 | 16 | 0 | 0 | 16 | 0 | 0 | -14 | 348
8 | 1 | 21 | 330 | 156 | 55 | 102 | 0 | 16 | 0 | 0 | 5 | 0 | 0 | -4 | 330
8 | 1 | 22 | 317 | 156 | 53 | 92 | 0 | 16 | 0 | 0 | 2 | 0 | 11 | -13 | 317
8 | 1 | 23 | 301 | 156 | 50 | 82 | 0 | 16 | 0 | 0 | 2 | 0 | 0 | -5 | 301
8 | 2 | 0 | 277 | 156 | 47 | 86 | 0 | 16 | 0 | 0 | 2 | 0 | 0 | -30 | 277
8 | 2 | 1 | 267 | 156 | 45 | 83 | 0 | 16 | 0 | 0 | 5 | 0 | 0 | -38 | 267
8 | 2 | 2 | 266 | 156 | 45 | 84 | 0 | 16 | 0 | 0 | 7 | 0 | 0 | -42 | 266
8 | 2 | 3 | 265 | 156 | 45 | 89 | 0 | 16 | 0 | 0 | 7 | 0 | 0 | -48 | 265
8 | 2 | 4 | 264 | 156 | 45 | 90 | 0 | 16 | 0 | 0 | 4 | 0 | 0 | -47 | 264
8 | 2 | 5 | 266 | 156 | 45 | 85 | 0 | 16 | 3 | 0 | 3 | 0 | 0 | -42 | 266
8 | 2 | 6 | 266 | 156 | 45 | 78 | 0 | 16 | 24 | 0 | 4 | 0 | 0 | -57 | 266
8 | 2 | 7 | 281 | 156 | 47 | 81 | 0 | 16 | 59 | 0 | 2 | 0 | 0 | -80 | 281
8 | 2 | 8 | 309 | 156 | 52 | 80 | 0 | 16 | 96 | 0 | 2 | 0 | -12 | -81 | 309
8 | 2 | 9 | 330 | 156 | 55 | 86 | 0 | 16 | 126 | 0 | 8 | 0 | 0 | -117 | 330
8 | 2 | 10 | 347 | 156 | 57 | 83 | 0 | 16 | 152 | 0 | 11 | 0 | -12 | -116 | 347
8 | 2 | 11 | 353 | 156 | 58 | 84 | 0 | 16 | 148 | 0 | 13 | 0 | -9 | -113 | 353
8 | 2 | 12 | 352 | 156 | 58 | 83 | 0 | 16 | 148 | 0 | 16 | 0 | -12 | -113 | 352
8 | 2 | 13 | 348 | 156 | 58 | 85 | 0 | 16 | 131 | 0 | 23 | 0 | -12 | -109 | 348
8 | 2 | 14 | 343 | 156 | 57 | 88 | 0 | 16 | 116 | 0 | 23 | 0 | 0 | -113 | 343
8 | 2 | 15 | 342 | 156 | 57 | 93 | 0 | 16 | 103 | 0 | 20 | 0 | 0 | -103 | 342
8 | 2 | 16 | 338 | 156 | 56 | 106 | 0 | 16 | 58 | 0 | 18 | 0 | 0 | -72 | 338
8 | 2 | 17 | 330 | 156 | 55 | 119 | 0 | 16 | 25 | 0 | 11 | 0 | 0 | -52 | 330
8 | 2 | 18 | 321 | 156 | 53 | 124 | 0 | 16 | 4 | 0 | 7 | 0 | 0 | -39 | 321
8 | 2 | 19 | 310 | 156 | 52 | 118 | 0 | 16 | 0 | 0 | 7 | 0 | 11 | -50 | 310
8 | 2 | 20 | 296 | 156 | 50 | 105 | 0 | 16 | 0 | 0 | 9 | 0 | 0 | -40 | 296
8 | 2 | 21 | 284 | 156 | 48 | 95 | 0 | 16 | 0 | 0 | 10 | 0 | 0 | -41 | 284
8 | 2 | 22 | 272 | 156 | 46 | 88 | 0 | 16 | 0 | 0 | 3 | 0 | 11 | -48 | 272
8 | 2 | 23 | 262 | 156 | 45 | 82 | 0 | 16 | 0 | 0 | 2 | 0 | 0 | -39 | 262
8 | 3 | 0 | 243 | 156 | 43 | 85 | 0 | 16 | 0 | 0 | 1 | 0 | 11 | -69 | 243
8 | 3 | 1 | 235 | 156 | 43 | 82 | 0 | 16 | 0 | 0 | 2 | 0 | 0 | -64 | 235
8 | 3 | 2 | 236 | 156 | 43 | 84 | 0 | 16 | 0 | 0 | 1 | 0 | 0 | -64 | 236
8 | 3 | 3 | 239 | 156 | 43 | 88 | 0 | 16 | 0 | 0 | 1 | 0 | 7 | -72 | 239
8 | 3 | 4 | 241 | 156 | 43 | 89 | 0 | 16 | 0 | 0 | 1 | 0 | 0 | -64 | 241
8 | 3 | 5 | 244 | 156 | 43 | 84 | 0 | 16 | 3 | 0 | 1 | 0 | 0 | -59 | 244
8 | 3 | 6 | 245 | 156 | 43 | 77 | 0 | 16 | 26 | 0 | 1 | 0 | 0 | -74 | 245
8 | 3 | 7 | 255 | 156 | 43 | 80 | 0 | 16 | 60 | 0 | 1 | 0 | 0 | -101 | 255
8 | 3 | 8 | 277 | 156 | 47 | 80 | 0 | 16 | 98 | 0 | 1 | 0 | 0 | -121 | 277
8 | 3 | 9 | 297 | 156 | 50 | 86 | 0 | 16 | 119 | 0 | 1 | 0 | -12 | -119 | 297
8 | 3 | 10 | 308 | 156 | 52 | 82 | 0 | 16 | 129 | 0 | 2 | 0 | -12 | -117 | 308
8 | 3 | 11 | 322 | 156 | 54 | 83 | 0 | 16 | 151 | 0 | 2 | 0 | -12 | -128 | 322
8 | 3 | 12 | 329 | 156 | 55 | 82 | 0 | 16 | 152 | 0 | 4 | 0 | -12 | -124 | 329
8 | 3 | 13 | 327 | 156 | 54 | 84 | 0 | 16 | 144 | 0 | 6 | 0 | -9 | -124 | 327
8 | 3 | 14 | 328 | 156 | 55 | 87 | 0 | 16 | 129 | 0 | 7 | 0 | 0 | -122 | 328
8 | 3 | 15 | 328 | 156 | 55 | 92 | 0 | 16 | 101 | 0 | 6 | 0 | 0 | -98 | 328
8 | 3 | 16 | 327 | 156 | 54 | 106 | 0 | 16 | 63 | 0 | 6 | 0 | 0 | -74 | 327
8 | 3 | 17 | 329 | 156 | 55 | 118 | 0 | 16 | 28 | 0 | 6 | 0 | 0 | -50 | 329
8 | 3 | 18 | 326 | 156 | 54 | 123 | 0 | 16 | 4 | 0 | 8 | 0 | 0 | -35 | 326
8 | 3 | 19 | 315 | 156 | 53 | 117 | 0 | 16 | 0 | 0 | 9 | 0 | 0 | -36 | 315
8 | 3 | 20 | 304 | 156 | 51 | 104 | 0 | 16 | 0 | 0 | 10 | 0 | 0 | -33 | 304
8 | 3 | 21 | 291 | 156 | 49 | 94 | 0 | 16 | 0 | 0 | 5 | 0 | 0 | -29 | 291
8 | 3 | 22 | 276 | 156 | 47 | 87 | 0 | 16 | 0 | 0 | 8 | 0 | 0 | -38 | 276
8 | 3 | 23 | 263 | 156 | 45 | 81 | 0 | 16 | 0 | 0 | 6 | 0 | 0 | -41 | 263
8 | 4 | 0 | 246 | 156 | 43 | 77 | 0 | 16 | 0 | 0 | 1 | 0 | 0 | -47 | 246
8 | 4 | 1 | 239 | 156 | 43 | 75 | 0 | 16 | 0 | 0 | 1 | 0 | 0 | -52 | 239
8 | 4 | 2 | 240 | 156 | 43 | 75 | 0 | 16 | 0 | 0 | 2 | 0 | 0 | -52 | 240
8 | 4 | 3 | 242 | 156 | 43 | 77 | 0 | 16 | 0 | 0 | 1 | 0 | 0 | -51 | 242
8 | 4 | 4 | 248 | 156 | 43 | 77 | 0 | 16 | 0 | 0 | 5 | 0 | 0 | -49 | 248
8 | 4 | 5 | 257 | 156 | 44 | 76 | 0 | 16 | 4 | 0 | 6 | 0 | 0 | -45 | 257
8 | 4 | 6 | 276 | 156 | 47 | 78 | 0 | 16 | 27 | 0 | 7 | 0 | 0 | -55 | 276
8 | 4 | 7 | 319 | 156 | 53 | 86 | 0 | 16 | 71 | 0 | 9 | 0 | 0 | -72 | 319
8 | 4 | 8 | 388 | 156 | 64 | 90 | 0 | 16 | 117 | 0 | 15 | 0 | 0 | -70 | 388
8 | 4 | 9 | 437 | 156 | 71 | 96 | 0 | 16 | 156 | 0 | 19 | 0 | 0 | -77 | 437
8 | 4 | 10 | 452 | 156 | 74 | 106 | 0 | 16 | 159 | 0 | 16 | 0 | 0 | -75 | 452
8 | 4 | 11 | 465 | 156 | 75 | 109 | 0 | 16 | 159 | 0 | 18 | 0 | 0 | -68 | 465
8 | 4 | 12 | 452 | 156 | 73 | 98 | 0 | 16 | 159 | 0 | 14 | 0 | 0 | -64 | 452
8 | 4 | 13 | 466 | 156 | 76 | 104 | 0 | 16 | 156 | 0 | 10 | 0 | 0 | -52 | 466
8 | 4 | 14 | 465 | 156 | 76 | 115 | 0 | 16 | 144 | 0 | 9 | 0 | 0 | -51 | 465
8 | 4 | 15 | 459 | 156 | 75 | 121 | 0 | 16 | 113 | 0 | 5 | 0 | 0 | -27 | 459
8 | 4 | 16 | 454 | 156 | 82 | 134 | 0 | 16 | 60 | 0 | 6 | 0 | 0 | 0 | 454
8 | 4 | 17 | 424 | 156 | 78 | 138 | 0 | 16 | 15 | 0 | 10 | 0 | 11 | 0 | 424
8 | 4 | 18 | 406 | 156 | 72 | 140 | 0 | 16 | 2 | 0 | 20 | 0 | 0 | 0 | 406
8 | 4 | 19 | 388 | 156 | 73 | 127 | 0 | 16 | 0 | 0 | 8 | 0 | 9 | -1 | 388
8 | 4 | 20 | 365 | 156 | 60 | 113 | 0 | 16 | 0 | 0 | 24 | 0 | 0 | -4 | 365
8 | 4 | 21 | 344 | 156 | 57 | 99 | 0 | 16 | 0 | 0 | 43 | 0 | 0 | -27 | 344
8 | 4 | 22 | 324 | 156 | 54 | 90 | 0 | 16 | 0 | 0 | 30 | 0 | 0 | -22 | 324
8 | 4 | 23 | 307 | 156 | 51 | 80 | 0 | 16 | 0 | 0 | 43 | 0 | 0 | -39 | 307
8 | 5 | 0 | 286 | 156 | 48 | 76 | 0 | 16 | 0 | 0 | 56 | 0 | 0 | -66 | 286
8 | 5 | 1 | 277 | 156 | 47 | 74 | 0 | 16 | 0 | 0 | 61 | 0 | 0 | -77 | 277
8 | 5 | 2 | 279 | 156 | 47 | 74 | 0 | 16 | 0 | 0 | 65 | 0 | 0 | -79 | 279
8 | 5 | 3 | 278 | 156 | 47 | 77 | 0 | 16 | 0 | 0 | 65 | 0 | 0 | -83 | 278
8 | 5 | 4 | 280 | 156 | 47 | 76 | 0 | 16 | 0 | 0 | 58 | 0 | 0 | -73 | 280
8 | 5 | 5 | 288 | 156 | 48 | 75 | 0 | 16 | 2 | 0 | 54 | 0 | 0 | -63 | 288
8 | 5 | 6 | 299 | 156 | 50 | 77 | 0 | 16 | 10 | 0 | 63 | 0 | 0 | -73 | 299
8 | 5 | 7 | 329 | 156 | 55 | 85 | 0 | 16 | 36 | 0 | 64 | 0 | 0 | -83 | 329
8 | 5 | 8 | 389 | 156 | 64 | 89 | 0 | 16 | 66 | 0 | 60 | 0 | 0 | -62 | 389
8 | 5 | 9 | 431 | 156 | 70 | 95 | 0 | 16 | 87 | 0 | 60 | 0 | 0 | -53 | 431
8 | 5 | 10 | 438 | 156 | 71 | 105 | 0 | 16 | 91 | 0 | 56 | 0 | 0 | -57 | 438
8 | 5 | 11 | 448 | 156 | 73 | 108 | 0 | 16 | 112 | 0 | 56 | 0 | 0 | -73 | 448
8 | 5 | 12 | 433 | 156 | 71 | 97 | 0 | 16 | 114 | 0 | 49 | 0 | 0 | -70 | 433
8 | 5 | 13 | 442 | 156 | 72 | 103 | 0 | 16 | 77 | 0 | 39 | 0 | 0 | -21 | 442
8 | 5 | 14 | 436 | 156 | 71 | 114 | 0 | 16 | 83 | 0 | 35 | 0 | 0 | -39 | 436
8 | 5 | 15 | 434 | 156 | 71 | 121 | 0 | 16 | 67 | 0 | 34 | 0 | 0 | -31 | 434
8 | 5 | 16 | 422 | 156 | 69 | 133 | 0 | 16 | 28 | 0 | 44 | 0 | 0 | -24 | 422
8 | 5 | 17 | 400 | 156 | 65 | 137 | 0 | 16 | 10 | 0 | 34 | 0 | 0 | -18 | 400
8 | 5 | 18 | 386 | 156 | 63 | 139 | 0 | 16 | 1 | 0 | 24 | 0 | 9 | -22 | 386
8 | 5 | 19 | 366 | 156 | 60 | 126 | 0 | 16 | 0 | 0 | 24 | 0 | 0 | -16 | 366
8 | 5 | 20 | 346 | 156 | 57 | 112 | 0 | 16 | 0 | 0 | 42 | 0 | 0 | -37 | 346
8 | 5 | 21 | 329 | 156 | 55 | 99 | 0 | 16 | 0 | 0 | 41 | 0 | 0 | -38 | 329
8 | 5 | 22 | 317 | 156 | 53 | 89 | 0 | 16 | 0 | 0 | 40 | 0 | 0 | -37 | 317
8 | 5 | 23 | 301 | 156 | 50 | 79 | 0 | 16 | 0 | 0 | 44 | 0 | 0 | -44 | 301
8 | 6 | 0 | 281 | 156 | 47 | 76 | 0 | 16 | 0 | 0 | 46 | 0 | 0 | -60 | 281
8 | 6 | 1 | 272 | 156 | 46 | 74 | 0 | 16 | 0 | 0 | 47 | 0 | 0 | -67 | 272
8 | 6 | 2 | 274 | 156 | 46 | 74 | 0 | 16 | 0 | 0 | 45 | 0 | 0 | -63 | 274
8 | 6 | 3 | 276 | 156 | 47 | 76 | 0 | 16 | 0 | 0 | 44 | 0 | 0 | -63 | 276
8 | 6 | 4 | 277 | 156 | 47 | 76 | 0 | 16 | 0 | 0 | 48 | 0 | 0 | -66 | 277
8 | 6 | 5 | 282 | 156 | 48 | 75 | 0 | 16 | 1 | 0 | 47 | 0 | 0 | -61 | 282
8 | 6 | 6 | 290 | 156 | 49 | 76 | 0 | 16 | 6 | 0 | 51 | 0 | 0 | -64 | 290
8 | 6 | 7 | 317 | 156 | 53 | 84 | 0 | 16 | 12 | 0 | 44 | 0 | 0 | -48 | 317
8 | 6 | 8 | 364 | 156 | 60 | 88 | 0 | 16 | 18 | 0 | 44 | 0 | 0 | -18 | 364
8 | 6 | 9 | 387 | 156 | 64 | 95 | 0 | 16 | 39 | 0 | 44 | 0 | 0 | -27 | 387
8 | 6 | 10 | 396 | 156 | 65 | 104 | 0 | 16 | 50 | 0 | 44 | 0 | 0 | -39 | 396
8 | 6 | 11 | 400 | 156 | 66 | 108 | 0 | 16 | 64 | 0 | 44 | 0 | 0 | -54 | 400
8 | 6 | 12 | 387 | 156 | 64 | 97 | 0 | 16 | 106 | 0 | 51 | 0 | 0 | -103 | 387
8 | 6 | 13 | 413 | 156 | 68 | 102 | 0 | 16 | 129 | 0 | 60 | 0 | 0 | -118 | 413
8 | 6 | 14 | 422 | 156 | 69 | 114 | 0 | 16 | 126 | 0 | 85 | 0 | 0 | -144 | 422
8 | 6 | 15 | 417 | 156 | 68 | 120 | 0 | 16 | 90 | 0 | 86 | 0 | 0 | -119 | 417
8 | 6 | 16 | 415 | 156 | 68 | 132 | 0 | 16 | 50 | 0 | 83 | 0 | 0 | -90 | 415
8 | 6 | 17 | 389 | 156 | 64 | 136 | 0 | 16 | 17 | 0 | 87 | 0 | 0 | -87 | 389
8 | 6 | 18 | 375 | 156 | 62 | 138 | 0 | 16 | 3 | 0 | 84 | 0 | 0 | -84 | 375
8 | 6 | 19 | 359 | 156 | 59 | 125 | 0 | 16 | 0 | 0 | 64 | 0 | 0 | -61 | 359
8 | 6 | 20 | 341 | 156 | 57 | 111 | 0 | 16 | 0 | 0 | 71 | 0 | 0 | -70 | 341
8 | 6 | 21 | 325 | 156 | 54 | 98 | 0 | 16 | 0 | 0 | 67 | 0 | 0 | -66 | 325
8 | 6 | 22 | 308 | 156 | 51 | 88 | 0 | 16 | 0 | 0 | 75 | 0 | 0 | -78 | 308
8 | 6 | 23 | 293 | 156 | 49 | 78 | 0 | 16 | 0 | 0 | 46 | 0 | 0 | -52 | 293
8 | 7 | 0 | 276 | 156 | 47 | 76 | 0 | 16 | 0 | 0 | 22 | 0 | 11 | -52 | 276
8 | 7 | 1 | 266 | 156 | 45 | 74 | 0 | 16 | 0 | 0 | 4 | 0 | 0 | -29 | 266
8 | 7 | 2 | 265 | 156 | 45 | 74 | 0 | 16 | 0 | 0 | 2 | 0 | 0 | -28 | 265
8 | 7 | 3 | 266 | 156 | 45 | 76 | 0 | 16 | 0 | 0 | 4 | 0 | 0 | -31 | 266
8 | 7 | 4 | 267 | 156 | 45 | 75 | 0 | 16 | 0 | 0 | 14 | 0 | 0 | -39 | 267
8 | 7 | 5 | 272 | 156 | 46 | 74 | 0 | 16 | 0 | 0 | 35 | 0 | 0 | -55 | 272
8 | 7 | 6 | 276 | 156 | 47 | 76 | 0 | 16 | 1 | 0 | 40 | 0 | 0 | -60 | 276
8 | 7 | 7 | 294 | 156 | 49 | 84 | 0 | 16 | 4 | 0 | 49 | 0 | 0 | -64 | 294
8 | 7 | 8 | 331 | 156 | 55 | 88 | 0 | 16 | 17 | 0 | 40 | 0 | 0 | -41 | 331
8 | 7 | 9 | 351 | 156 | 58 | 94 | 0 | 16 | 27 | 0 | 47 | 0 | 0 | -47 | 351
8 | 7 | 10 | 356 | 156 | 59 | 104 | 0 | 16 | 75 | 0 | 54 | 0 | 0 | -108 | 356
8 | 7 | 11 | 366 | 156 | 60 | 107 | 0 | 16 | 102 | 0 | 56 | 0 | 0 | -131 | 366
8 | 7 | 12 | 360 | 156 | 59 | 96 | 0 | 16 | 132 | 0 | 68 | 0 | 0 | -167 | 360
8 | 7 | 13 | 385 | 156 | 63 | 102 | 0 | 16 | 148 | 0 | 83 | 0 | 0 | -183 | 385
8 | 7 | 14 | 395 | 156 | 65 | 113 | 0 | 16 | 136 | 0 | 95 | 0 | 0 | -186 | 395
8 | 7 | 15 | 391 | 156 | 64 | 119 | 0 | 16 | 102 | 0 | 96 | 0 | 0 | -162 | 391
8 | 7 | 16 | 385 | 156 | 63 | 132 | 0 | 16 | 58 | 0 | 89 | 0 | 0 | -129 | 385
8 | 7 | 17 | 360 | 156 | 59 | 136 | 0 | 16 | 23 | 0 | 80 | 0 | 0 | -110 | 360
8 | 7 | 18 | 342 | 156 | 57 | 138 | 0 | 16 | 4 | 0 | 58 | 0 | 0 | -87 | 342
8 | 7 | 19 | 324 | 156 | 54 | 125 | 0 | 16 | 0 | 0 | 52 | 0 | 0 | -79 | 324
8 | 7 | 20 | 308 | 156 | 52 | 111 | 0 | 16 | 0 | 0 | 63 | 0 | 0 | -90 | 308
8 | 7 | 21 | 295 | 156 | 50 | 97 | 0 | 16 | 0 | 0 | 45 | 0 | 0 | -69 | 295
8 | 7 | 22 | 282 | 156 | 47 | 88 | 0 | 16 | 0 | 0 | 39 | 0 | 0 | -64 | 282
8 | 7 | 23 | 270 | 156 | 46 | 78 | 0 | 16 | 0 | 0 | 35 | 0 | 0 | -61 | 270
8 | 8 | 0 | 254 | 156 | 43 | 75 | 0 | 16 | 0 | 0 | 41 | 0 | 0 | -77 | 254
8 | 8 | 1 | 246 | 156 | 43 | 73 | 0 | 16 | 0 | 0 | 43 | 0 | 0 | -85 | 246
8 | 8 | 2 | 248 | 156 | 43 | 73 | 0 | 16 | 0 | 0 | 39 | 0 | 0 | -79 | 248
8 | 8 | 3 | 250 | 156 | 43 | 75 | 0 | 16 | 0 | 0 | 23 | 0 | 0 | -63 | 250
8 | 8 | 4 | 256 | 156 | 44 | 75 | 0 | 16 | 0 | 0 | 19 | 0 | 0 | -54 | 256
8 | 8 | 5 | 262 | 156 | 45 | 74 | 0 | 16 | 3 | 0 | 15 | 0 | 0 | -47 | 262
8 | 8 | 6 | 265 | 156 | 45 | 76 | 0 | 16 | 28 | 0 | 14 | 0 | 0 | -70 | 265
8 | 8 | 7 | 287 | 156 | 48 | 83 | 0 | 16 | 73 | 0 | 14 | 0 | 0 | -103 | 287
8 | 8 | 8 | 336 | 156 | 56 | 88 | 0 | 16 | 119 | 0 | 15 | 0 | 0 | -114 | 336
8 | 8 | 9 | 372 | 156 | 61 | 94 | 0 | 16 | 141 | 0 | 7 | 0 | 0 | -103 | 372
8 | 8 | 10 | 378 | 156 | 62 | 103 | 0 | 16 | 141 | 0 | 12 | 0 | 0 | -112 | 378
8 | 8 | 11 | 386 | 156 | 63 | 106 | 0 | 16 | 156 | 0 | 15 | 0 | 0 | -126 | 386
8 | 8 | 12 | 369 | 156 | 61 | 96 | 0 | 16 | 156 | 0 | 10 | 0 | 0 | -126 | 369
8 | 8 | 13 | 382 | 156 | 63 | 101 | 0 | 16 | 158 | 0 | 10 | 0 | 0 | -122 | 382
8 | 8 | 14 | 385 | 156 | 63 | 113 | 0 | 16 | 151 | 0 | 8 | 0 | 0 | -122 | 385
8 | 8 | 15 | 378 | 156 | 62 | 119 | 0 | 16 | 117 | 0 | 6 | 0 | 0 | -98 | 378
8 | 8 | 16 | 372 | 156 | 61 | 131 | 0 | 16 | 73 | 0 | 5 | 0 | 0 | -70 | 372
8 | 8 | 17 | 350 | 156 | 58 | 135 | 0 | 16 | 30 | 0 | 6 | 0 | 0 | -51 | 350
8 | 8 | 18 | 331 | 156 | 55 | 137 | 0 | 16 | 4 | 0 | 3 | 0 | 0 | -40 | 331
8 | 8 | 19 | 314 | 156 | 52 | 124 | 0 | 16 | 0 | 0 | 2 | 0 | 0 | -36 | 314
8 | 8 | 20 | 296 | 156 | 50 | 110 | 0 | 16 | 0 | 0 | 5 | 0 | 0 | -41 | 296
8 | 8 | 21 | 282 | 156 | 48 | 97 | 0 | 16 | 0 | 0 | 6 | 0 | 0 | -41 | 282
8 | 8 | 22 | 269 | 156 | 46 | 87 | 0 | 16 | 0 | 0 | 7 | 0 | 0 | -43 | 269
8 | 8 | 23 | 259 | 156 | 44 | 78 | 0 | 16 | 0 | 0 | 8 | 0 | 0 | -43 | 259
8 | 9 | 0 | 241 | 156 | 43 | 82 | 0 | 16 | 0 | 0 | 6 | 0 | 0 | -62 | 241
8 | 9 | 1 | 229 | 156 | 43 | 78 | 0 | 16 | 0 | 0 | 6 | 0 | 0 | -70 | 229
8 | 9 | 2 | 230 | 156 | 43 | 80 | 0 | 16 | 0 | 0 | 6 | 0 | 0 | -71 | 230
8 | 9 | 3 | 233 | 156 | 43 | 84 | 0 | 16 | 0 | 0 | 5 | 0 | 0 | -71 | 233
8 | 9 | 4 | 236 | 156 | 43 | 86 | 0 | 16 | 0 | 0 | 8 | 0 | 0 | -73 | 236
8 | 9 | 5 | 236 | 156 | 43 | 81 | 0 | 16 | 3 | 0 | 6 | 0 | 0 | -69 | 236
8 | 9 | 6 | 231 | 156 | 43 | 73 | 0 | 16 | 23 | 0 | 3 | 0 | -9 | -74 | 231
8 | 9 | 7 | 233 | 156 | 43 | 77 | 0 | 16 | 50 | 0 | 1 | 0 | -12 | -98 | 233
8 | 9 | 8 | 254 | 156 | 43 | 76 | 0 | 16 | 76 | 0 | 1 | 0 | 0 | -114 | 254
8 | 9 | 9 | 273 | 156 | 46 | 82 | 0 | 16 | 106 | 0 | 1 | 0 | 0 | -134 | 273
8 | 9 | 10 | 282 | 156 | 47 | 79 | 0 | 16 | 111 | 0 | 1 | 0 | 0 | -128 | 282
8 | 9 | 11 | 292 | 156 | 49 | 80 | 0 | 16 | 143 | 0 | 1 | 0 | -12 | -141 | 292
8 | 9 | 12 | 300 | 156 | 50 | 79 | 0 | 16 | 159 | 0 | 3 | 0 | -12 | -151 | 300
8 | 9 | 13 | 305 | 156 | 51 | 80 | 0 | 16 | 159 | 0 | 3 | 0 | 0 | -160 | 305
8 | 9 | 14 | 307 | 156 | 51 | 83 | 0 | 16 | 159 | 0 | 7 | 0 | -12 | -153 | 307
8 | 9 | 15 | 304 | 156 | 51 | 89 | 0 | 16 | 123 | 0 | 9 | 0 | 0 | -140 | 304
8 | 9 | 16 | 303 | 156 | 51 | 102 | 0 | 16 | 74 | 0 | 6 | 0 | 0 | -102 | 303
8 | 9 | 17 | 297 | 156 | 50 | 115 | 0 | 16 | 26 | 0 | 6 | 0 | 0 | -72 | 297
8 | 9 | 18 | 288 | 156 | 48 | 119 | 0 | 16 | 2 | 0 | 3 | 0 | 10 | -66 | 288
8 | 9 | 19 | 278 | 156 | 47 | 113 | 0 | 16 | 0 | 0 | 15 | 0 | 11 | -80 | 278
8 | 9 | 20 | 265 | 156 | 45 | 100 | 0 | 16 | 0 | 0 | 20 | 0 | 0 | -72 | 265
8 | 9 | 21 | 252 | 156 | 43 | 90 | 0 | 16 | 0 | 0 | 23 | 0 | 0 | -76 | 252
8 | 9 | 22 | 244 | 156 | 43 | 84 | 0 | 16 | 0 | 0 | 21 | 0 | 0 | -76 | 244
8 | 9 | 23 | 232 | 156 | 43 | 77 | 0 | 16 | 0 | 0 | 17 | 0 | 0 | -77 | 232
8 | 10 | 0 | 216 | 156 | 43 | 82 | 0 | 16 | 0 | 0 | 11 | 0 | 11 | -103 | 216
8 | 10 | 1 | 207 | 156 | 43 | 78 | 0 | 16 | 0 | 0 | 7 | 0 | 0 | -93 | 207
8 | 10 | 2 | 211 | 156 | 43 | 80 | 0 | 16 | 0 | 0 | 2 | 0 | -7 | -79 | 211
8 | 10 | 3 | 214 | 156 | 43 | 84 | 0 | 16 | 0 | 0 | 2 | 0 | -3 | -84 | 214
8 | 10 | 4 | 217 | 156 | 43 | 85 | 0 | 16 | 0 | 0 | 11 | 0 | -7 | -87 | 217
8 | 10 | 5 | 217 | 156 | 43 | 81 | 0 | 16 | 0 | 0 | 34 | 0 | -4 | -109 | 217
8 | 10 | 6 | 208 | 156 | 43 | 73 | 0 | 16 | 3 | 0 | 48 | 0 | -12 | -119 | 208
8 | 10 | 7 | 209 | 156 | 43 | 77 | 0 | 16 | 8 | 0 | 59 | 0 | -12 | -138 | 209
8 | 10 | 8 | 220 | 156 | 43 | 76 | 0 | 16 | 17 | 0 | 53 | 0 | 0 | -141 | 220
8 | 10 | 9 | 234 | 156 | 43 | 82 | 0 | 16 | 23 | 0 | 33 | 0 | 0 | -119 | 234
8 | 10 | 10 | 240 | 156 | 43 | 78 | 0 | 16 | 21 | 0 | 23 | 0 | 7 | -104 | 240
8 | 10 | 11 | 242 | 156 | 43 | 79 | 0 | 16 | 24 | 0 | 52 | 0 | 0 | -128 | 242
8 | 10 | 12 | 242 | 156 | 43 | 78 | 0 | 16 | 26 | 0 | 70 | 0 | 0 | -147 | 242
8 | 10 | 13 | 241 | 156 | 43 | 80 | 0 | 16 | 25 | 0 | 89 | 0 | 0 | -168 | 241
8 | 10 | 14 | 241 | 156 | 43 | 83 | 0 | 16 | 20 | 0 | 88 | 0 | 0 | -165 | 241
8 | 10 | 15 | 238 | 156 | 43 | 89 | 0 | 16 | 17 | 0 | 72 | 0 | 0 | -155 | 238
8 | 10 | 16 | 243 | 156 | 43 | 102 | 0 | 16 | 10 | 0 | 59 | 0 | 0 | -143 | 243
8 | 10 | 17 | 248 | 156 | 43 | 115 | 0 | 16 | 3 | 0 | 58 | 0 | 0 | -143 | 248
8 | 10 | 18 | 250 | 156 | 43 | 119 | 0 | 16 | 0 | 0 | 30 | 0 | 11 | -125 | 250
8 | 10 | 19 | 246 | 156 | 43 | 113 | 0 | 16 | 0 | 0 | 32 | 0 | 0 | -114 | 246
8 | 10 | 20 | 238 | 156 | 43 | 100 | 0 | 16 | 0 | 0 | 36 | 0 | 0 | -113 | 238
8 | 10 | 21 | 227 | 156 | 43 | 90 | 0 | 16 | 0 | 0 | 10 | 0 | 11 | -99 | 227
8 | 10 | 22 | 219 | 156 | 43 | 83 | 0 | 16 | 0 | 0 | 27 | 0 | 11 | -117 | 219
8 | 10 | 23 | 212 | 156 | 43 | 77 | 0 | 16 | 0 | 0 | 68 | 0 | 0 | -148 | 212
8 | 11 | 0 | 200 | 156 | 43 | 74 | 0 | 16 | 0 | 0 | 73 | 0 | -9 | -153 | 200
8 | 11 | 1 | 194 | 156 | 43 | 72 | 0 | 16 | 0 | 0 | 71 | 0 | -12 | -152 | 194
8 | 11 | 2 | 200 | 156 | 43 | 72 | 0 | 16 | 0 | 0 | 54 | 0 | -12 | -129 | 200
8 | 11 | 3 | 205 | 156 | 43 | 74 | 0 | 16 | 0 | 0 | 72 | 0 | -12 | -144 | 205
8 | 11 | 4 | 211 | 156 | 43 | 74 | 0 | 16 | 0 | 0 | 46 | 0 | -12 | -112 | 211
8 | 11 | 5 | 215 | 156 | 43 | 73 | 0 | 16 | 1 | 0 | 17 | 0 | 0 | -91 | 215
8 | 11 | 6 | 210 | 156 | 43 | 75 | 0 | 16 | 8 | 0 | 7 | 0 | 0 | -95 | 210
8 | 11 | 7 | 219 | 156 | 43 | 82 | 0 | 16 | 26 | 0 | 6 | 0 | 0 | -110 | 219
8 | 11 | 8 | 238 | 156 | 43 | 87 | 0 | 16 | 55 | 0 | 5 | 0 | 0 | -124 | 238
8 | 11 | 9 | 257 | 156 | 44 | 93 | 0 | 16 | 74 | 0 | 2 | 0 | 0 | -128 | 257
8 | 11 | 10 | 268 | 156 | 45 | 102 | 0 | 16 | 80 | 0 | 3 | 0 | 0 | -134 | 268
8 | 11 | 11 | 274 | 156 | 46 | 106 | 0 | 16 | 70 | 0 | 4 | 0 | 0 | -124 | 274
8 | 11 | 12 | 271 | 156 | 46 | 95 | 0 | 16 | 70 | 0 | 2 | 0 | 0 | -114 | 271
8 | 11 | 13 | 272 | 156 | 46 | 100 | 0 | 16 | 64 | 0 | 1 | 0 | 0 | -111 | 272
8 | 11 | 14 | 274 | 156 | 46 | 112 | 0 | 16 | 50 | 0 | 1 | 0 | 0 | -107 | 274
8 | 11 | 15 | 270 | 156 | 46 | 118 | 0 | 16 | 35 | 0 | 2 | 0 | 0 | -103 | 270
8 | 11 | 16 | 269 | 156 | 46 | 130 | 0 | 16 | 12 | 0 | 1 | 0 | 9 | -101 | 269
8 | 11 | 17 | 268 | 156 | 45 | 134 | 0 | 16 | 4 | 0 | 1 | 0 | 0 | -88 | 268
8 | 11 | 18 | 267 | 156 | 45 | 136 | 0 | 16 | 0 | 0 | 1 | 0 | 0 | -87 | 267
8 | 11 | 19 | 262 | 156 | 45 | 124 | 0 | 16 | 0 | 0 | 2 | 0 | 0 | -81 | 262
8 | 11 | 20 | 253 | 156 | 43 | 109 | 0 | 16 | 0 | 0 | 11 | 0 | 0 | -82 | 253
8 | 11 | 21 | 242 | 156 | 43 | 96 | 0 | 16 | 0 | 0 | 8 | 0 | 0 | -77 | 242
8 | 11 | 22 | 233 | 156 | 43 | 86 | 0 | 16 | 0 | 0 | 9 | 0 | 11 | -88 | 233
8 | 11 | 23 | 222 | 156 | 43 | 77 | 0 | 16 | 0 | 0 | 18 | 0 | 0 | -88 | 222
8 | 12 | 0 | 211 | 156 | 43 | 81 | 0 | 16 | 0 | 0 | 13 | 0 | 0 | -98 | 211
8 | 12 | 1 | 204 | 156 | 43 | 78 | 0 | 16 | 0 | 0 | 6 | 0 | -10 | -85 | 204
8 | 12 | 2 | 208 | 156 | 43 | 79 | 0 | 16 | 0 | 0 | 11 | 0 | -12 | -85 | 208
8 | 12 | 3 | 213 | 156 | 43 | 84 | 0 | 16 | 0 | 0 | 10 | 0 | 0 | -96 | 213
8 | 12 | 4 | 218 | 156 | 43 | 85 | 0 | 16 | 0 | 0 | 3 | 0 | 0 | -85 | 218
8 | 12 | 5 | 223 | 156 | 43 | 80 | 0 | 16 | 0 | 0 | 11 | 0 | 0 | -83 | 223
8 | 12 | 6 | 222 | 156 | 43 | 73 | 0 | 16 | 3 | 0 | 30 | 0 | -7 | -92 | 222
8 | 12 | 7 | 237 | 156 | 43 | 76 | 0 | 16 | 9 | 0 | 21 | 0 | 0 | -84 | 237
8 | 12 | 8 | 265 | 156 | 45 | 76 | 0 | 16 | 14 | 0 | 39 | 0 | 11 | -92 | 265
8 | 12 | 9 | 281 | 156 | 47 | 81 | 0 | 16 | 26 | 0 | 57 | 0 | 0 | -102 | 281
8 | 12 | 10 | 285 | 156 | 48 | 78 | 0 | 16 | 28 | 0 | 64 | 0 | 0 | -105 | 285
8 | 12 | 11 | 289 | 156 | 49 | 79 | 0 | 16 | 29 | 0 | 42 | 0 | 0 | -82 | 289
8 | 12 | 12 | 281 | 156 | 47 | 78 | 0 | 16 | 23 | 0 | 47 | 0 | 0 | -86 | 281
8 | 12 | 13 | 284 | 156 | 48 | 80 | 0 | 16 | 26 | 0 | 67 | 0 | 0 | -109 | 284
8 | 12 | 14 | 282 | 156 | 48 | 83 | 0 | 16 | 34 | 0 | 64 | 0 | 0 | -119 | 282
8 | 12 | 15 | 280 | 156 | 47 | 88 | 0 | 16 | 42 | 0 | 69 | 0 | 0 | -138 | 280
8 | 12 | 16 | 281 | 156 | 47 | 101 | 0 | 16 | 31 | 0 | 36 | 0 | 0 | -106 | 281
8 | 12 | 17 | 271 | 156 | 46 | 114 | 0 | 16 | 8 | 0 | 12 | 0 | 0 | -81 | 271
8 | 12 | 18 | 266 | 156 | 45 | 118 | 0 | 16 | 1 | 0 | 6 | 0 | 7 | -83 | 266
8 | 12 | 19 | 259 | 156 | 44 | 112 | 0 | 16 | 0 | 0 | 5 | 0 | 0 | -74 | 259
8 | 12 | 20 | 246 | 156 | 43 | 100 | 0 | 16 | 0 | 0 | 15 | 0 | 11 | -95 | 246
8 | 12 | 21 | 236 | 156 | 43 | 90 | 0 | 16 | 0 | 0 | 15 | 0 | 0 | -84 | 236
8 | 12 | 22 | 226 | 156 | 43 | 83 | 0 | 16 | 0 | 0 | 16 | 0 | 0 | -88 | 226
8 | 12 | 23 | 217 | 156 | 43 | 77 | 0 | 16 | 0 | 0 | 28 | 0 | 11 | -114 | 217
8 | 13 | 0 | 202 | 156 | 43 | 74 | 0 | 16 | 0 | 0 | 29 | 0 | 0 | -116 | 202
8 | 13 | 1 | 197 | 156 | 43 | 72 | 0 | 16 | 0 | 0 | 19 | 0 | 0 | -109 | 197
8 | 13 | 2 | 202 | 156 | 43 | 72 | 0 | 16 | 0 | 0 | 8 | 0 | 0 | -93 | 202
8 | 13 | 3 | 208 | 156 | 43 | 74 | 0 | 16 | 0 | 0 | 5 | 0 | 0 | -86 | 208
8 | 13 | 4 | 211 | 156 | 43 | 74 | 0 | 16 | 0 | 0 | 10 | 0 | 0 | -88 | 211
8 | 13 | 5 | 214 | 156 | 43 | 73 | 0 | 16 | 2 | 0 | 20 | 0 | 0 | -96 | 214
8 | 13 | 6 | 210 | 156 | 43 | 74 | 0 | 16 | 20 | 0 | 14 | 0 | 0 | -113 | 210
8 | 13 | 7 | 222 | 156 | 43 | 82 | 0 | 16 | 57 | 0 | 8 | 0 | 0 | -140 | 222
8 | 13 | 8 | 250 | 156 | 43 | 86 | 0 | 16 | 91 | 0 | 8 | 0 | 0 | -150 | 250
8 | 13 | 9 | 268 | 156 | 45 | 93 | 0 | 16 | 115 | 0 | 9 | 0 | 0 | -166 | 268
8 | 13 | 10 | 277 | 156 | 47 | 102 | 0 | 16 | 124 | 0 | 7 | 0 | -12 | -163 | 277
8 | 13 | 11 | 288 | 156 | 48 | 105 | 0 | 16 | 139 | 0 | 8 | 0 | -12 | -172 | 288
8 | 13 | 12 | 283 | 156 | 48 | 94 | 0 | 16 | 132 | 0 | 9 | 0 | -12 | -160 | 283
8 | 13 | 13 | 290 | 156 | 49 | 100 | 0 | 16 | 117 | 0 | 6 | 0 | -10 | -144 | 290
8 | 13 | 14 | 287 | 156 | 48 | 112 | 0 | 16 | 110 | 0 | 6 | 0 | -11 | -150 | 287
8 | 13 | 15 | 288 | 156 | 48 | 118 | 0 | 16 | 84 | 0 | 7 | 0 | 0 | -141 | 288
8 | 13 | 16 | 289 | 156 | 49 | 130 | 0 | 16 | 52 | 0 | 8 | 0 | 0 | -122 | 289
8 | 13 | 17 | 283 | 156 | 48 | 134 | 0 | 16 | 21 | 0 | 10 | 0 | 11 | -113 | 283
8 | 13 | 18 | 278 | 156 | 47 | 136 | 0 | 16 | 2 | 0 | 16 | 0 | 11 | -106 | 278
8 | 13 | 19 | 268 | 156 | 45 | 123 | 0 | 16 | 0 | 0 | 24 | 0 | 11 | -107 | 268
8 | 13 | 20 | 257 | 156 | 44 | 109 | 0 | 16 | 0 | 0 | 24 | 0 | 0 | -92 | 257
8 | 13 | 21 | 244 | 156 | 43 | 96 | 0 | 16 | 0 | 0 | 22 | 0 | 0 | -89 | 244
8 | 13 | 22 | 232 | 156 | 43 | 86 | 0 | 16 | 0 | 0 | 18 | 0 | 0 | -87 | 232
8 | 13 | 23 | 221 | 156 | 43 | 76 | 0 | 16 | 0 | 0 | 11 | 0 | 7 | -88 | 221
8 | 14 | 0 | 206 | 156 | 43 | 74 | 0 | 16 | 0 | 0 | 7 | 0 | 0 | -90 | 206
8 | 14 | 1 | 197 | 156 | 43 | 72 | 0 | 16 | 0 | 0 | 6 | 0 | 0 | -96 | 197
8 | 14 | 2 | 200 | 156 | 43 | 72 | 0 | 16 | 0 | 0 | 5 | 0 | 0 | -92 | 200
8 | 14 | 3 | 205 | 156 | 43 | 74 | 0 | 16 | 0 | 0 | 4 | 0 | 0 | -88 | 205
8 | 14 | 4 | 209 | 156 | 43 | 74 | 0 | 16 | 0 | 0 | 4 | 0 | 0 | -84 | 209
8 | 14 | 5 | 211 | 156 | 43 | 72 | 0 | 16 | 2 | 0 | 6 | 0 | 0 | -84 | 211
8 | 14 | 6 | 212 | 156 | 43 | 74 | 0 | 16 | 28 | 0 | 3 | 0 | 0 | -108 | 212
8 | 14 | 7 | 223 | 156 | 43 | 82 | 0 | 16 | 74 | 0 | 2 | 0 | 0 | -150 | 223
8 | 14 | 8 | 251 | 156 | 43 | 86 | 0 | 16 | 121 | 0 | 5 | 0 | 0 | -176 | 251
8 | 14 | 9 | 272 | 156 | 46 | 92 | 0 | 16 | 141 | 0 | 10 | 0 | -12 | -177 | 272
8 | 14 | 10 | 288 | 156 | 48 | 102 | 0 | 16 | 159 | 0 | 13 | 0 | -12 | -194 | 288
8 | 14 | 11 | 299 | 156 | 50 | 105 | 0 | 16 | 159 | 0 | 16 | 0 | -12 | -191 | 299
8 | 14 | 12 | 306 | 156 | 51 | 94 | 0 | 16 | 159 | 0 | 17 | 0 | -12 | -175 | 306
8 | 14 | 13 | 305 | 156 | 51 | 100 | 0 | 16 | 159 | 0 | 18 | 0 | -9 | -186 | 305
8 | 14 | 14 | 304 | 156 | 51 | 112 | 0 | 16 | 152 | 0 | 16 | 0 | 0 | -199 | 304
8 | 14 | 15 | 303 | 156 | 51 | 118 | 0 | 16 | 126 | 0 | 16 | 0 | 0 | -180 | 303
8 | 14 | 16 | 302 | 156 | 51 | 130 | 0 | 16 | 74 | 0 | 18 | 0 | 0 | -143 | 302
8 | 14 | 17 | 297 | 156 | 50 | 134 | 0 | 16 | 26 | 0 | 17 | 0 | 11 | -113 | 297
8 | 14 | 18 | 286 | 156 | 48 | 136 | 0 | 16 | 3 | 0 | 14 | 0 | 11 | -98 | 286
8 | 14 | 19 | 274 | 156 | 46 | 123 | 0 | 16 | 0 | 0 | 11 | 0 | 11 | -89 | 274
8 | 14 | 20 | 261 | 156 | 44 | 109 | 0 | 16 | 0 | 0 | 10 | 0 | 0 | -74 | 261
8 | 14 | 21 | 245 | 156 | 43 | 96 | 0 | 16 | 0 | 0 | 11 | 0 | 0 | -77 | 245
8 | 14 | 22 | 229 | 156 | 43 | 86 | 0 | 16 | 0 | 0 | 11 | 0 | 0 | -83 | 229
8 | 14 | 23 | 216 | 156 | 43 | 76 | 0 | 16 | 0 | 0 | 12 | 0 | 7 | -94 | 216
8 | 15 | 0 | 199 | 156 | 43 | 74 | 0 | 16 | 0 | 0 | 16 | 0 | 0 | -106 | 199
8 | 15 | 1 | 190 | 156 | 43 | 72 | 0 | 16 | 0 | 0 | 16 | 0 | 0 | -113 | 190
8 | 15 | 2 | 193 | 156 | 43 | 72 | 0 | 16 | 0 | 0 | 16 | 0 | 0 | -110 | 193
8 | 15 | 3 | 198 | 156 | 43 | 74 | 0 | 16 | 0 | 0 | 13 | 0 | 0 | -104 | 198
8 | 15 | 4 | 202 | 156 | 43 | 74 | 0 | 16 | 0 | 0 | 15 | 0 | 0 | -102 | 202
8 | 15 | 5 | 204 | 156 | 43 | 72 | 0 | 16 | 2 | 0 | 16 | 0 | 0 | -101 | 204
8 | 15 | 6 | 202 | 156 | 43 | 74 | 0 | 16 | 22 | 0 | 14 | 0 | 0 | -123 | 202
8 | 15 | 7 | 213 | 156 | 43 | 82 | 0 | 16 | 60 | 0 | 14 | 0 | 0 | -158 | 213
8 | 15 | 8 | 240 | 156 | 43 | 86 | 0 | 16 | 112 | -14 | 17 | -14 | -12 | -150 | 240
8 | 15 | 9 | 266 | 156 | 45 | 92 | 0 | 16 | 146 | -23 | 14 | -12 | -12 | -156 | 266
8 | 15 | 10 | 283 | 156 | 48 | 102 | 0 | 16 | 159 | -27 | 12 | -10 | -12 | -161 | 283
8 | 15 | 11 | 296 | 156 | 50 | 105 | 0 | 16 | 159 | -30 | 7 | -6 | -12 | -149 | 296
8 | 15 | 12 | 296 | 156 | 50 | 94 | 0 | 16 | 152 | -29 | 6 | -5 | -9 | -135 | 296
8 | 15 | 13 | 292 | 156 | 49 | 100 | 0 | 16 | 132 | 0 | 5 | 0 | 0 | -166 | 292
8 | 15 | 14 | 289 | 156 | 49 | 112 | 0 | 16 | 132 | 0 | 5 | 0 | 0 | -181 | 289
8 | 15 | 15 | 286 | 156 | 48 | 118 | 0 | 16 | 102 | 0 | 3 | 0 | 0 | -157 | 286
8 | 15 | 16 | 286 | 156 | 48 | 130 | 0 | 16 | 60 | 0 | 5 | 0 | 0 | -129 | 286
8 | 15 | 17 | 281 | 156 | 47 | 134 | 0 | 16 | 22 | 0 | 2 | 0 | 0 | -96 | 281
8 | 15 | 18 | 274 | 156 | 46 | 136 | 0 | 16 | 3 | 0 | 2 | 0 | 0 | -85 | 274
8 | 15 | 19 | 265 | 156 | 45 | 123 | 0 | 16 | 0 | 0 | 2 | 0 | 11 | -88 | 265
8 | 15 | 20 | 253 | 156 | 43 | 109 | 0 | 16 | 0 | 0 | 5 | 0 | 11 | -87 | 253
8 | 15 | 21 | 240 | 156 | 43 | 96 | 0 | 16 | 0 | 0 | 5 | 0 | 0 | -76 | 240
8 | 15 | 22 | 226 | 156 | 43 | 86 | 0 | 16 | 0 | 0 | 7 | 0 | 7 | -89 | 226
8 | 15 | 23 | 215 | 156 | 43 | 76 | 0 | 16 | 0 | 0 | 8 | 0 | 0 | -84 | 215
8 | 16 | 0 | 199 | 156 | 43 | 81 | 0 | 16 | 0 | 0 | 8 | 0 | 11 | -116 | 199
8 | 16 | 1 | 190 | 156 | 43 | 78 | 0 | 16 | 0 | 0 | 8 | 0 | 0 | -111 | 190
8 | 16 | 2 | 192 | 156 | 43 | 79 | 0 | 16 | 0 | 0 | 7 | 0 | 0 | -109 | 192
8 | 16 | 3 | 197 | 156 | 43 | 83 | 0 | 16 | 0 | 0 | 6 | 0 | 0 | -107 | 197
8 | 16 | 4 | 201 | 156 | 43 | 85 | 0 | 16 | 0 | 0 | 3 | 0 | 0 | -102 | 201
8 | 16 | 5 | 203 | 156 | 43 | 80 | 0 | 16 | 2 | 0 | 1 | 0 | 0 | -95 | 203
8 | 16 | 6 | 200 | 156 | 43 | 72 | 0 | 16 | 27 | 0 | 1 | 0 | 0 | -115 | 200
8 | 16 | 7 | 210 | 156 | 43 | 76 | 0 | 16 | 70 | 0 | 1 | 0 | 0 | -152 | 210
8 | 16 | 8 | 238 | 156 | 43 | 75 | 0 | 16 | 125 | 0 | 1 | 0 | 0 | -178 | 238
8 | 16 | 9 | 265 | 156 | 45 | 81 | 0 | 16 | 159 | 0 | 1 | 0 | -12 | -181 | 265
8 | 16 | 10 | 280 | 156 | 47 | 78 | 0 | 16 | 159 | 0 | 1 | 0 | -12 | -165 | 280
8 | 16 | 11 | 290 | 156 | 49 | 79 | 0 | 16 | 159 | 0 | 1 | 0 | -12 | -158 | 290
8 | 16 | 12 | 292 | 156 | 49 | 78 | 0 | 16 | 159 | 0 | 2 | 0 | -12 | -156 | 292
8 | 16 | 13 | 292 | 156 | 49 | 80 | 0 | 16 | 159 | 0 | 2 | 0 | -9 | -161 | 292
8 | 16 | 14 | 290 | 156 | 49 | 82 | 0 | 16 | 147 | 0 | 4 | 0 | 0 | -164 | 290
8 | 16 | 15 | 289 | 156 | 49 | 88 | 0 | 16 | 112 | 0 | 3 | 0 | 0 | -135 | 289
8 | 16 | 16 | 290 | 156 | 49 | 101 | 0 | 16 | 65 | 0 | 2 | 0 | 0 | -99 | 290
8 | 16 | 17 | 289 | 156 | 49 | 114 | 0 | 16 | 24 | 0 | 3 | 0 | 11 | -84 | 289
8 | 16 | 18 | 281 | 156 | 47 | 118 | 0 | 16 | 3 | 0 | 4 | 0 | 0 | -63 | 281
8 | 16 | 19 | 272 | 156 | 46 | 112 | 0 | 16 | 0 | 0 | 4 | 0 | 11 | -73 | 272
8 | 16 | 20 | 258 | 156 | 44 | 100 | 0 | 16 | 0 | 0 | 7 | 0 | 0 | -65 | 258
8 | 16 | 21 | 245 | 156 | 43 | 89 | 0 | 16 | 0 | 0 | 10 | 0 | 0 | -69 | 245
8 | 16 | 22 | 229 | 156 | 43 | 83 | 0 | 16 | 0 | 0 | 8 | 0 | 11 | -88 | 229
8 | 16 | 23 | 219 | 156 | 43 | 77 | 0 | 16 | 0 | 0 | 6 | 0 | 0 | -79 | 219
8 | 17 | 0 | 203 | 156 | 43 | 81 | 0 | 16 | 0 | 0 | 10 | 0 | 7 | -110 | 203
8 | 17 | 1 | 195 | 156 | 43 | 78 | 0 | 16 | 0 | 0 | 11 | 0 | 0 | -109 | 195
8 | 17 | 2 | 196 | 156 | 43 | 79 | 0 | 16 | 0 | 0 | 12 | 0 | 0 | -110 | 196
8 | 17 | 3 | 201 | 156 | 43 | 83 | 0 | 16 | 0 | 0 | 16 | 0 | 0 | -113 | 201
8 | 17 | 4 | 204 | 156 | 43 | 85 | 0 | 16 | 0 | 0 | 17 | 0 | 0 | -113 | 204
8 | 17 | 5 | 205 | 156 | 43 | 80 | 0 | 16 | 2 | 0 | 14 | 0 | 0 | -106 | 205
8 | 17 | 6 | 203 | 156 | 43 | 72 | 0 | 16 | 24 | 0 | 15 | 0 | 0 | -123 | 203
8 | 17 | 7 | 215 | 156 | 43 | 76 | 0 | 16 | 63 | 0 | 12 | 0 | 0 | -151 | 215
8 | 17 | 8 | 240 | 156 | 43 | 75 | 0 | 16 | 117 | 0 | 14 | 0 | 0 | -181 | 240
8 | 17 | 9 | 268 | 156 | 59 | 81 | 0 | 16 | 148 | 0 | 23 | -19 | -12 | -184 | 268
8 | 17 | 10 | 285 | 156 | 74 | 78 | 0 | 16 | 159 | 0 | 37 | -31 | -12 | -192 | 285
8 | 17 | 11 | 297 | 156 | 77 | 79 | 0 | 16 | 159 | 0 | 40 | -33 | -12 | -185 | 297
8 | 17 | 12 | 305 | 156 | 51 | 78 | 0 | 16 | 159 | 0 | 42 | 0 | -12 | -185 | 305
8 | 17 | 13 | 304 | 156 | 51 | 80 | 0 | 16 | 159 | 0 | 40 | 0 | -9 | -189 | 304
8 | 17 | 14 | 300 | 156 | 50 | 82 | 0 | 16 | 145 | 0 | 41 | 0 | 0 | -190 | 300
8 | 17 | 15 | 298 | 156 | 50 | 88 | 0 | 16 | 116 | 0 | 35 | 0 | 0 | -163 | 298
8 | 17 | 16 | 299 | 156 | 50 | 101 | 0 | 16 | 65 | 0 | 31 | 0 | 0 | -120 | 299
8 | 17 | 17 | 300 | 156 | 50 | 114 | 0 | 16 | 25 | 0 | 28 | 0 | 0 | -89 | 300
8 | 17 | 18 | 292 | 156 | 49 | 118 | 0 | 16 | 2 | 0 | 22 | 0 | 0 | -71 | 292
8 | 17 | 19 | 283 | 156 | 48 | 112 | 0 | 16 | 0 | 0 | 15 | 0 | 0 | -64 | 283
8 | 17 | 20 | 269 | 156 | 46 | 100 | 0 | 16 | 0 | 0 | 10 | 0 | 0 | -59 | 269
8 | 17 | 21 | 255 | 156 | 43 | 89 | 0 | 16 | 0 | 0 | 10 | 0 | 0 | -59 | 255
8 | 17 | 22 | 240 | 156 | 43 | 83 | 0 | 16 | 0 | 0 | 10 | 0 | 0 | -68 | 240
8 | 17 | 23 | 226 | 156 | 43 | 77 | 0 | 16 | 0 | 0 | 13 | 0 | 0 | -79 | 226
8 | 18 | 0 | 211 | 156 | 43 | 74 | 0 | 16 | 0 | 0 | 22 | 0 | 0 | -100 | 211
8 | 18 | 1 | 204 | 156 | 43 | 72 | 0 | 16 | 0 | 0 | 17 | 0 | 0 | -100 | 204
8 | 18 | 2 | 205 | 156 | 43 | 72 | 0 | 16 | 0 | 0 | 11 | 0 | 0 | -93 | 205
8 | 18 | 3 | 210 | 156 | 43 | 74 | 0 | 16 | 0 | 0 | 13 | 0 | 0 | -92 | 210
8 | 18 | 4 | 218 | 156 | 43 | 74 | 0 | 16 | 0 | 0 | 11 | 0 | 0 | -82 | 218
8 | 18 | 5 | 224 | 156 | 43 | 73 | 0 | 16 | 2 | 0 | 9 | 0 | 0 | -75 | 224
8 | 18 | 6 | 233 | 156 | 43 | 74 | 0 | 16 | 24 | 0 | 7 | 0 | 0 | -87 | 233
8 | 18 | 7 | 267 | 156 | 45 | 82 | 0 | 16 | 64 | 0 | 6 | 0 | 0 | -102 | 267
8 | 18 | 8 | 332 | 156 | 55 | 86 | 0 | 16 | 112 | 0 | 5 | 0 | 0 | -98 | 332
8 | 18 | 9 | 378 | 156 | 62 | 93 | 0 | 16 | 144 | 0 | 1 | 0 | 0 | -94 | 378
8 | 18 | 10 | 402 | 156 | 66 | 102 | 0 | 16 | 159 | 0 | 3 | 0 | 0 | -100 | 402
8 | 18 | 11 | 413 | 156 | 68 | 105 | 0 | 16 | 159 | 0 | 4 | 0 | 0 | -95 | 413
8 | 18 | 12 | 404 | 156 | 66 | 94 | 0 | 16 | 159 | 0 | 2 | 0 | 0 | -89 | 404
8 | 18 | 13 | 420 | 156 | 69 | 100 | 0 | 16 | 153 | 0 | 0 | 0 | 0 | -74 | 420
8 | 18 | 14 | 424 | 156 | 69 | 112 | 0 | 16 | 136 | 0 | 0 | 0 | 0 | -65 | 424
8 | 18 | 15 | 412 | 156 | 67 | 118 | 0 | 16 | 96 | 0 | 1 | 0 | 0 | -42 | 412
8 | 18 | 16 | 411 | 156 | 67 | 130 | 0 | 16 | 63 | 0 | 1 | 0 | 0 | -22 | 411
8 | 18 | 17 | 385 | 156 | 63 | 134 | 0 | 16 | 21 | 0 | 1 | 0 | 0 | -6 | 385
8 | 18 | 18 | 365 | 156 | 60 | 136 | 0 | 16 | 2 | 0 | 1 | 0 | 0 | -6 | 365
8 | 18 | 19 | 348 | 156 | 58 | 123 | 0 | 16 | 0 | 0 | 1 | 0 | 11 | -17 | 348
8 | 18 | 20 | 328 | 156 | 55 | 109 | 0 | 16 | 0 | 0 | 1 | 0 | 0 | -9 | 328
8 | 18 | 21 | 310 | 156 | 52 | 96 | 0 | 16 | 0 | 0 | 1 | 0 | 9 | -20 | 310
8 | 18 | 22 | 291 | 156 | 49 | 86 | 0 | 16 | 0 | 0 | 5 | 0 | 0 | -21 | 291
8 | 18 | 23 | 274 | 156 | 46 | 76 | 0 | 16 | 0 | 0 | 8 | 0 | 0 | -28 | 274
8 | 19 | 0 | 255 | 156 | 43 | 74 | 0 | 16 | 0 | 0 | 10 | 0 | 0 | -44 | 255
8 | 19 | 1 | 246 | 156 | 43 | 72 | 0 | 16 | 0 | 0 | 11 | 0 | 0 | -52 | 246
8 | 19 | 2 | 247 | 156 | 43 | 72 | 0 | 16 | 0 | 0 | 16 | 0 | 0 | -56 | 247
8 | 19 | 3 | 250 | 156 | 43 | 74 | 0 | 16 | 0 | 0 | 16 | 0 | 0 | -55 | 250
8 | 19 | 4 | 252 | 156 | 43 | 74 | 0 | 16 | 0 | 0 | 16 | 0 | 0 | -53 | 252
8 | 19 | 5 | 258 | 156 | 44 | 73 | 0 | 16 | 2 | 0 | 16 | 0 | 0 | -49 | 258
8 | 19 | 6 | 264 | 156 | 45 | 74 | 0 | 16 | 20 | 0 | 23 | 0 | 0 | -70 | 264
8 | 19 | 7 | 295 | 156 | 50 | 82 | 0 | 16 | 52 | 0 | 23 | 0 | 0 | -84 | 295
8 | 19 | 8 | 352 | 156 | 58 | 86 | 0 | 16 | 93 | 0 | 23 | 0 | 0 | -80 | 352
8 | 19 | 9 | 395 | 156 | 65 | 93 | 0 | 16 | 128 | 0 | 42 | 0 | 0 | -105 | 395
8 | 19 | 10 | 419 | 156 | 68 | 102 | 0 | 16 | 146 | 0 | 56 | 0 | 0 | -125 | 419
8 | 19 | 11 | 426 | 156 | 70 | 105 | 0 | 16 | 158 | 0 | 58 | 0 | 0 | -137 | 426
8 | 19 | 12 | 416 | 156 | 68 | 94 | 0 | 16 | 159 | 0 | 44 | 0 | 0 | -121 | 416
8 | 19 | 13 | 430 | 156 | 70 | 100 | 0 | 16 | 156 | 0 | 34 | 0 | 0 | -102 | 430
8 | 19 | 14 | 430 | 156 | 70 | 112 | 0 | 16 | 127 | 0 | 33 | 0 | 0 | -84 | 430
8 | 19 | 15 | 422 | 156 | 69 | 118 | 0 | 16 | 101 | 0 | 27 | 0 | 0 | -65 | 422
8 | 19 | 16 | 414 | 156 | 68 | 130 | 0 | 16 | 51 | 0 | 22 | 0 | 0 | -29 | 414
8 | 19 | 17 | 388 | 156 | 64 | 134 | 0 | 16 | 19 | 0 | 17 | 0 | 0 | -18 | 388
8 | 19 | 18 | 372 | 156 | 61 | 136 | 0 | 16 | 2 | 0 | 14 | 0 | 0 | -13 | 372
8 | 19 | 19 | 354 | 156 | 59 | 123 | 0 | 16 | 0 | 0 | 13 | 0 | 0 | -13 | 354
8 | 19 | 20 | 335 | 156 | 56 | 109 | 0 | 16 | 0 | 0 | 8 | 0 | 0 | -10 | 335
8 | 19 | 21 | 314 | 156 | 52 | 96 | 0 | 16 | 0 | 0 | 9 | 0 | 0 | -15 | 314
8 | 19 | 22 | 301 | 156 | 50 | 86 | 0 | 16 | 0 | 0 | 12 | 0 | 0 | -19 | 301
8 | 19 | 23 | 284 | 156 | 48 | 76 | 0 | 16 | 0 | 0 | 16 | 0 | 0 | -28 | 284
8 | 20 | 0 | 266 | 156 | 45 | 74 | 0 | 16 | 0 | 0 | 17 | 0 | 0 | -42 | 266
8 | 20 | 1 | 257 | 156 | 44 | 72 | 0 | 16 | 0 | 0 | 17 | 0 | 0 | -48 | 257
8 | 20 | 2 | 258 | 156 | 44 | 72 | 0 | 16 | 0 | 0 | 20 | 0 | 0 | -50 | 258
8 | 20 | 3 | 260 | 156 | 44 | 74 | 0 | 16 | 0 | 0 | 26 | 0 | 0 | -56 | 260
8 | 20 | 4 | 263 | 156 | 45 | 74 | 0 | 16 | 0 | 0 | 24 | 0 | 0 | -52 | 263
8 | 20 | 5 | 267 | 156 | 45 | 73 | 0 | 16 | 2 | 0 | 22 | 0 | 0 | -47 | 267
8 | 20 | 6 | 274 | 156 | 46 | 74 | 0 | 16 | 22 | 0 | 19 | 0 | 0 | -59 | 274
8 | 20 | 7 | 304 | 156 | 51 | 82 | 0 | 16 | 56 | 0 | 18 | 0 | 0 | -75 | 304
8 | 20 | 8 | 360 | 156 | 59 | 86 | 0 | 16 | 94 | 0 | 25 | 0 | 0 | -76 | 360
8 | 20 | 9 | 401 | 156 | 66 | 93 | 0 | 16 | 130 | 0 | 39 | 0 | 0 | -99 | 401
8 | 20 | 10 | 416 | 156 | 68 | 102 | 0 | 16 | 140 | 0 | 44 | 0 | 0 | -110 | 416
8 | 20 | 11 | 424 | 156 | 69 | 106 | 0 | 16 | 150 | 0 | 38 | 0 | 0 | -111 | 424
8 | 20 | 12 | 418 | 156 | 68 | 95 | 0 | 16 | 159 | 0 | 42 | 0 | 0 | -118 | 418
8 | 20 | 13 | 432 | 156 | 71 | 100 | 0 | 16 | 159 | 0 | 53 | 0 | 0 | -123 | 432
8 | 20 | 14 | 433 | 156 | 71 | 112 | 0 | 16 | 146 | 0 | 49 | 0 | 0 | -117 | 433
8 | 20 | 15 | 428 | 156 | 70 | 118 | 0 | 16 | 116 | 0 | 39 | 0 | 0 | -87 | 428
8 | 20 | 16 | 421 | 156 | 69 | 130 | 0 | 16 | 62 | 0 | 43 | 0 | 0 | -55 | 421
8 | 20 | 17 | 393 | 156 | 65 | 134 | 0 | 16 | 22 | 0 | 40 | 0 | 0 | -40 | 393
8 | 20 | 18 | 375 | 156 | 62 | 136 | 0 | 16 | 2 | 0 | 28 | 0 | 0 | -25 | 375
8 | 20 | 19 | 357 | 156 | 59 | 123 | 0 | 16 | 0 | 0 | 24 | 0 | 0 | -21 | 357
8 | 20 | 20 | 338 | 156 | 56 | 109 | 0 | 16 | 0 | 0 | 21 | 0 | 0 | -20 | 338
8 | 20 | 21 | 320 | 156 | 53 | 96 | 0 | 16 | 0 | 0 | 15 | 0 | 0 | -16 | 320
8 | 20 | 22 | 305 | 156 | 51 | 86 | 0 | 16 | 0 | 0 | 12 | 0 | 0 | -16 | 305
8 | 20 | 23 | 290 | 156 | 49 | 76 | 0 | 16 | 0 | 0 | 12 | 0 | 0 | -19 | 290
8 | 21 | 0 | 271 | 156 | 46 | 74 | 0 | 16 | 0 | 0 | 13 | 0 | 0 | -34 | 271
8 | 21 | 1 | 262 | 156 | 44 | 72 | 0 | 16 | 0 | 0 | 15 | 0 | 0 | -41 | 262
8 | 21 | 2 | 262 | 156 | 44 | 72 | 0 | 16 | 0 | 0 | 16 | 0 | 0 | -42 | 262
8 | 21 | 3 | 266 | 156 | 45 | 74 | 0 | 16 | 0 | 0 | 14 | 0 | 0 | -39 | 266
8 | 21 | 4 | 266 | 156 | 45 | 74 | 0 | 16 | 0 | 0 | 12 | 0 | 0 | -37 | 266
8 | 21 | 5 | 271 | 156 | 46 | 73 | 0 | 16 | 1 | 0 | 13 | 0 | 0 | -34 | 271
8 | 21 | 6 | 274 | 156 | 46 | 75 | 0 | 16 | 17 | 0 | 12 | 0 | 0 | -48 | 274
8 | 21 | 7 | 303 | 156 | 51 | 82 | 0 | 16 | 59 | 0 | 10 | 0 | 0 | -71 | 303
8 | 21 | 8 | 364 | 156 | 60 | 87 | 0 | 16 | 105 | 0 | 10 | 0 | 0 | -70 | 364
8 | 21 | 9 | 409 | 156 | 67 | 93 | 0 | 16 | 145 | 0 | 7 | 0 | 0 | -75 | 409
8 | 21 | 10 | 429 | 156 | 70 | 102 | 0 | 16 | 158 | 0 | 5 | 0 | 0 | -78 | 429
8 | 21 | 11 | 440 | 156 | 72 | 106 | 0 | 16 | 159 | 0 | 3 | 0 | 0 | -72 | 440
8 | 21 | 12 | 424 | 156 | 69 | 95 | 0 | 16 | 157 | 0 | 2 | 0 | 0 | -71 | 424
8 | 21 | 13 | 439 | 156 | 72 | 100 | 0 | 16 | 156 | 0 | 2 | 0 | 0 | -63 | 439
8 | 21 | 14 | 442 | 156 | 72 | 112 | 0 | 16 | 135 | 0 | 2 | 0 | 0 | -51 | 442
8 | 21 | 15 | 434 | 156 | 71 | 118 | 0 | 16 | 106 | 0 | 5 | 0 | 0 | -38 | 434
8 | 21 | 16 | 428 | 156 | 70 | 130 | 0 | 16 | 60 | 0 | 3 | 0 | 0 | -7 | 428
8 | 21 | 17 | 403 | 156 | 72 | 134 | 0 | 16 | 20 | 0 | 4 | 0 | 0 | 1 | 403
8 | 21 | 18 | 385 | 156 | 64 | 136 | 0 | 16 | 1 | 0 | 6 | 0 | 5 | 1 | 385
8 | 21 | 19 | 364 | 156 | 63 | 123 | 0 | 16 | 0 | 0 | 6 | 0 | 0 | 0 | 364
8 | 21 | 20 | 344 | 156 | 57 | 109 | 0 | 16 | 0 | 0 | 5 | 0 | 0 | 1 | 344
8 | 21 | 21 | 325 | 156 | 54 | 96 | 0 | 16 | 0 | 0 | 4 | 0 | 0 | -1 | 325
8 | 21 | 22 | 310 | 156 | 52 | 86 | 0 | 16 | 0 | 0 | 8 | 0 | 0 | -8 | 310
8 | 21 | 23 | 291 | 156 | 49 | 77 | 0 | 16 | 0 | 0 | 14 | 0 | 0 | -21 | 291
8 | 22 | 0 | 271 | 156 | 46 | 74 | 0 | 16 | 0 | 0 | 15 | 0 | 0 | -36 | 271
8 | 22 | 1 | 261 | 156 | 44 | 72 | 0 | 16 | 0 | 0 | 12 | 0 | 0 | -39 | 261
8 | 22 | 2 | 259 | 156 | 44 | 72 | 0 | 16 | 0 | 0 | 8 | 0 | 0 | -37 | 259
8 | 22 | 3 | 262 | 156 | 45 | 74 | 0 | 16 | 0 | 0 | 6 | 0 | 0 | -35 | 262
8 | 22 | 4 | 264 | 156 | 45 | 74 | 0 | 16 | 0 | 0 | 4 | 0 | 0 | -31 | 264
8 | 22 | 5 | 269 | 156 | 46 | 73 | 0 | 16 | 2 | 0 | 5 | 0 | 0 | -29 | 269
8 | 22 | 6 | 275 | 156 | 46 | 75 | 0 | 16 | 24 | 0 | 3 | 0 | 0 | -45 | 275
8 | 22 | 7 | 302 | 156 | 51 | 82 | 0 | 16 | 67 | 0 | 1 | 0 | 0 | -71 | 302
8 | 22 | 8 | 361 | 156 | 60 | 87 | 0 | 16 | 118 | 0 | 1 | 0 | 0 | -77 | 361
8 | 22 | 9 | 406 | 156 | 66 | 93 | 0 | 16 | 154 | 0 | 1 | 0 | 0 | -80 | 406
8 | 22 | 10 | 424 | 156 | 69 | 102 | 0 | 16 | 159 | 0 | 1 | 0 | 0 | -79 | 424
8 | 22 | 11 | 438 | 156 | 71 | 106 | 0 | 16 | 159 | 0 | 1 | 0 | 0 | -71 | 438
8 | 22 | 12 | 432 | 156 | 70 | 95 | 0 | 16 | 159 | 0 | 1 | 0 | 0 | -65 | 432
8 | 22 | 13 | 447 | 156 | 73 | 100 | 0 | 16 | 159 | 0 | 1 | 0 | 0 | -58 | 447
8 | 22 | 14 | 447 | 156 | 73 | 112 | 0 | 16 | 145 | 0 | 1 | 0 | 0 | -56 | 447
8 | 22 | 15 | 442 | 156 | 72 | 118 | 0 | 16 | 113 | 0 | 1 | 0 | 0 | -34 | 442
8 | 22 | 16 | 436 | 156 | 71 | 130 | 0 | 16 | 64 | 0 | 1 | 0 | 0 | -2 | 436
8 | 22 | 17 | 412 | 156 | 74 | 134 | 0 | 16 | 21 | 0 | 1 | 0 | 10 | 0 | 412
8 | 22 | 18 | 389 | 156 | 78 | 136 | 0 | 16 | 2 | 0 | 1 | 0 | 0 | 0 | 389
8 | 22 | 19 | 368 | 156 | 65 | 124 | 0 | 16 | 0 | 0 | 2 | 0 | 5 | 0 | 368
8 | 22 | 20 | 346 | 156 | 58 | 109 | 0 | 16 | 0 | 0 | 7 | 0 | 0 | 0 | 346
8 | 22 | 21 | 329 | 156 | 55 | 96 | 0 | 16 | 0 | 0 | 8 | 0 | 0 | -2 | 329
8 | 22 | 22 | 313 | 156 | 53 | 86 | 0 | 16 | 0 | 0 | 2 | 0 | 0 | 0 | 313
8 | 22 | 23 | 294 | 156 | 49 | 77 | 0 | 16 | 0 | 0 | 1 | 0 | 0 | -5 | 294
8 | 23 | 0 | 273 | 156 | 46 | 82 | 0 | 16 | 0 | 0 | 2 | 0 | 0 | -29 | 273
8 | 23 | 1 | 262 | 156 | 45 | 78 | 0 | 16 | 0 | 0 | 3 | 0 | 0 | -36 | 262
8 | 23 | 2 | 260 | 156 | 44 | 80 | 0 | 16 | 0 | 0 | 3 | 0 | 0 | -39 | 260
8 | 23 | 3 | 261 | 156 | 44 | 84 | 0 | 16 | 0 | 0 | 5 | 0 | 0 | -44 | 261
8 | 23 | 4 | 260 | 156 | 44 | 85 | 0 | 16 | 0 | 0 | 11 | 0 | 0 | -52 | 260
8 | 23 | 5 | 262 | 156 | 45 | 81 | 0 | 16 | 2 | 0 | 12 | 0 | 0 | -50 | 262
8 | 23 | 6 | 261 | 156 | 44 | 73 | 0 | 16 | 21 | 0 | 12 | 0 | 0 | -61 | 261
8 | 23 | 7 | 275 | 156 | 47 | 77 | 0 | 16 | 68 | 0 | 10 | 0 | 0 | -99 | 275
8 | 23 | 8 | 309 | 156 | 52 | 76 | 0 | 16 | 119 | 0 | 13 | 0 | 0 | -123 | 309
8 | 23 | 9 | 341 | 156 | 57 | 82 | 0 | 16 | 156 | 0 | 9 | 0 | -12 | -123 | 341
8 | 23 | 10 | 357 | 156 | 59 | 78 | 0 | 16 | 159 | 0 | 6 | 0 | -12 | -105 | 357
8 | 23 | 11 | 369 | 156 | 61 | 79 | 0 | 16 | 159 | 0 | 7 | 0 | -9 | -100 | 369
8 | 23 | 12 | 367 | 156 | 61 | 78 | 0 | 16 | 159 | 0 | 5 | 0 | -12 | -96 | 367
8 | 23 | 13 | 369 | 156 | 61 | 80 | 0 | 16 | 159 | 0 | 4 | 0 | -12 | -95 | 369
8 | 23 | 14 | 367 | 156 | 60 | 83 | 0 | 16 | 145 | 0 | 3 | 0 | 0 | -96 | 367
8 | 23 | 15 | 357 | 156 | 59 | 88 | 0 | 16 | 100 | 0 | 2 | 0 | 0 | -64 | 357
8 | 23 | 16 | 354 | 156 | 58 | 102 | 0 | 16 | 51 | 0 | 1 | 0 | 0 | -30 | 354
8 | 23 | 17 | 341 | 156 | 57 | 115 | 0 | 16 | 16 | 0 | 1 | 0 | 0 | -20 | 341
8 | 23 | 18 | 333 | 156 | 55 | 119 | 0 | 16 | 2 | 0 | 1 | 0 | 0 | -16 | 333
8 | 23 | 19 | 321 | 156 | 53 | 113 | 0 | 16 | 0 | 0 | 1 | 0 | 11 | -29 | 321
8 | 23 | 20 | 306 | 156 | 51 | 100 | 0 | 16 | 0 | 0 | 2 | 0 | 0 | -19 | 306
8 | 23 | 21 | 290 | 156 | 49 | 90 | 0 | 16 | 0 | 0 | 1 | 0 | 0 | -22 | 290
8 | 23 | 22 | 279 | 156 | 47 | 83 | 0 | 16 | 0 | 0 | 1 | 0 | 11 | -35 | 279
8 | 23 | 23 | 265 | 156 | 45 | 77 | 0 | 16 | 0 | 0 | 1 | 0 | 11 | -41 | 265
8 | 24 | 0 | 245 | 156 | 43 | 82 | 0 | 16 | 0 | 0 | 1 | 0 | 7 | -60 | 245
8 | 24 | 1 | 234 | 156 | 43 | 78 | 0 | 16 | 0 | 0 | 2 | 0 | 0 | -61 | 234
8 | 24 | 2 | 233 | 156 | 43 | 80 | 0 | 16 | 0 | 0 | 3 | 0 | 0 | -65 | 233
8 | 24 | 3 | 236 | 156 | 43 | 84 | 0 | 16 | 0 | 0 | 2 | 0 | 0 | -65 | 236
8 | 24 | 4 | 238 | 156 | 43 | 85 | 0 | 16 | 0 | 0 | 3 | 0 | 0 | -65 | 238
8 | 24 | 5 | 242 | 156 | 43 | 81 | 0 | 16 | 2 | 0 | 2 | 0 | 0 | -58 | 242
8 | 24 | 6 | 238 | 156 | 43 | 73 | 0 | 16 | 22 | 0 | 1 | 0 | 0 | -73 | 238
8 | 24 | 7 | 252 | 156 | 43 | 77 | 0 | 16 | 67 | 0 | 1 | 0 | 0 | -108 | 252
8 | 24 | 8 | 279 | 156 | 47 | 76 | 0 | 16 | 113 | 0 | 2 | 0 | -9 | -122 | 279
8 | 24 | 9 | 308 | 156 | 51 | 82 | 0 | 16 | 151 | 0 | 2 | 0 | 0 | -150 | 308
8 | 24 | 10 | 323 | 156 | 54 | 78 | 0 | 16 | 159 | 0 | 3 | 0 | -12 | -131 | 323
8 | 24 | 11 | 337 | 156 | 56 | 79 | 0 | 16 | 159 | 0 | 2 | 0 | -12 | -119 | 337
8 | 24 | 12 | 339 | 156 | 56 | 78 | 0 | 16 | 158 | 0 | 2 | 0 | -12 | -115 | 339
8 | 24 | 13 | 338 | 156 | 56 | 80 | 0 | 16 | 153 | 0 | 2 | 0 | -12 | -113 | 338
8 | 24 | 14 | 335 | 156 | 56 | 83 | 0 | 16 | 143 | 0 | 3 | 0 | 0 | -122 | 335
8 | 24 | 15 | 334 | 156 | 56 | 89 | 0 | 16 | 104 | 0 | 4 | 0 | 0 | -91 | 334
8 | 24 | 16 | 335 | 156 | 56 | 102 | 0 | 16 | 62 | 0 | 5 | 0 | 0 | -62 | 335
8 | 24 | 17 | 335 | 156 | 56 | 115 | 0 | 16 | 20 | 0 | 4 | 0 | 0 | -32 | 335
8 | 24 | 18 | 330 | 156 | 55 | 119 | 0 | 16 | 1 | 0 | 4 | 0 | 0 | -21 | 330
8 | 24 | 19 | 320 | 156 | 53 | 113 | 0 | 16 | 0 | 0 | 4 | 0 | 0 | -22 | 320
8 | 24 | 20 | 306 | 156 | 51 | 100 | 0 | 16 | 0 | 0 | 4 | 0 | 0 | -21 | 306
8 | 24 | 21 | 292 | 156 | 49 | 90 | 0 | 16 | 0 | 0 | 3 | 0 | 0 | -22 | 292
8 | 24 | 22 | 275 | 156 | 46 | 83 | 0 | 16 | 0 | 0 | 5 | 0 | 0 | -31 | 275
8 | 24 | 23 | 260 | 156 | 44 | 77 | 0 | 16 | 0 | 0 | 5 | 0 | 0 | -38 | 260
8 | 25 | 0 | 242 | 156 | 43 | 74 | 0 | 16 | 0 | 0 | 2 | 0 | 0 | -49 | 242
8 | 25 | 1 | 233 | 156 | 43 | 72 | 0 | 16 | 0 | 0 | 2 | 0 | 0 | -56 | 233
8 | 25 | 2 | 234 | 156 | 43 | 72 | 0 | 16 | 0 | 0 | 2 | 0 | 0 | -55 | 234
8 | 25 | 3 | 236 | 156 | 43 | 74 | 0 | 16 | 0 | 0 | 2 | 0 | 0 | -55 | 236
8 | 25 | 4 | 241 | 156 | 43 | 74 | 0 | 16 | 0 | 0 | 2 | 0 | 0 | -50 | 241
8 | 25 | 5 | 248 | 156 | 43 | 73 | 0 | 16 | 2 | 0 | 1 | 0 | 0 | -43 | 248
8 | 25 | 6 | 262 | 156 | 44 | 75 | 0 | 16 | 21 | 0 | 1 | 0 | 0 | -51 | 262
8 | 25 | 7 | 301 | 156 | 50 | 83 | 0 | 16 | 65 | 0 | 1 | 0 | 0 | -70 | 301
8 | 25 | 8 | 369 | 156 | 61 | 87 | 0 | 16 | 110 | 0 | 1 | 0 | 0 | -62 | 369
8 | 25 | 9 | 417 | 156 | 68 | 93 | 0 | 16 | 144 | 0 | 1 | 0 | 0 | -61 | 417
8 | 25 | 10 | 435 | 156 | 71 | 103 | 0 | 16 | 159 | 0 | 1 | 0 | 0 | -71 | 435
8 | 25 | 11 | 446 | 156 | 73 | 106 | 0 | 16 | 159 | 0 | 1 | 0 | 0 | -65 | 446
8 | 25 | 12 | 434 | 156 | 71 | 95 | 0 | 16 | 158 | 0 | 2 | 0 | 0 | -64 | 434
8 | 25 | 13 | 449 | 156 | 73 | 101 | 0 | 16 | 156 | 0 | 2 | 0 | 0 | -55 | 449
8 | 25 | 14 | 453 | 156 | 74 | 112 | 0 | 16 | 139 | 0 | 1 | 0 | 0 | -45 | 453
8 | 25 | 15 | 442 | 156 | 72 | 118 | 0 | 16 | 100 | 0 | 2 | 0 | 0 | -22 | 442
8 | 25 | 16 | 434 | 156 | 71 | 131 | 0 | 16 | 60 | 0 | 3 | 0 | 0 | -3 | 434
8 | 25 | 17 | 409 | 156 | 78 | 134 | 0 | 16 | 20 | 0 | 4 | 0 | 0 | 1 | 409
8 | 25 | 18 | 392 | 156 | 67 | 137 | 0 | 16 | 2 | 0 | 4 | 0 | 10 | 0 | 392
8 | 25 | 19 | 372 | 156 | 61 | 124 | 0 | 16 | 0 | 0 | 5 | 0 | 10 | 0 | 372
8 | 25 | 20 | 353 | 156 | 60 | 110 | 0 | 16 | 0 | 0 | 11 | 0 | 0 | 0 | 353
8 | 25 | 21 | 334 | 156 | 56 | 96 | 0 | 16 | 0 | 0 | 14 | 0 | 0 | -4 | 334
8 | 25 | 22 | 319 | 156 | 53 | 87 | 0 | 16 | 0 | 0 | 9 | 0 | 0 | -2 | 319
8 | 25 | 23 | 302 | 156 | 51 | 77 | 0 | 16 | 0 | 0 | 4 | 0 | 0 | -2 | 302
8 | 26 | 0 | 283 | 156 | 48 | 74 | 0 | 16 | 0 | 0 | 8 | 0 | 0 | -19 | 283
8 | 26 | 1 | 272 | 156 | 46 | 73 | 0 | 16 | 0 | 0 | 11 | 0 | 0 | -30 | 272
8 | 26 | 2 | 274 | 156 | 46 | 73 | 0 | 16 | 0 | 0 | 11 | 0 | 0 | -28 | 274
8 | 26 | 3 | 276 | 156 | 47 | 74 | 0 | 16 | 0 | 0 | 14 | 0 | 0 | -31 | 276
8 | 26 | 4 | 277 | 156 | 47 | 74 | 0 | 16 | 0 | 0 | 21 | 0 | 0 | -37 | 277
8 | 26 | 5 | 283 | 156 | 48 | 73 | 0 | 16 | 2 | 0 | 34 | 0 | 0 | -46 | 283
8 | 26 | 6 | 292 | 156 | 49 | 75 | 0 | 16 | 21 | 0 | 36 | 0 | 0 | -61 | 292
8 | 26 | 7 | 329 | 156 | 55 | 83 | 0 | 16 | 66 | 0 | 27 | 0 | 0 | -74 | 329
8 | 26 | 8 | 393 | 156 | 65 | 87 | 0 | 16 | 111 | 0 | 20 | 0 | 0 | -62 | 393
8 | 26 | 9 | 437 | 156 | 71 | 93 | 0 | 16 | 148 | 0 | 20 | 0 | 0 | -67 | 437
8 | 26 | 10 | 454 | 156 | 74 | 103 | 0 | 16 | 154 | 0 | 31 | 0 | 0 | -80 | 454
8 | 26 | 11 | 461 | 156 | 75 | 106 | 0 | 16 | 150 | 0 | 42 | 0 | 0 | -84 | 461
8 | 26 | 12 | 439 | 156 | 71 | 95 | 0 | 16 | 126 | 0 | 46 | 0 | 0 | -71 | 439
8 | 26 | 13 | 443 | 156 | 72 | 101 | 0 | 16 | 101 | 0 | 37 | 0 | 0 | -40 | 443
8 | 26 | 14 | 450 | 156 | 73 | 112 | 0 | 16 | 114 | 0 | 34 | 0 | 0 | -55 | 450
8 | 26 | 15 | 446 | 156 | 73 | 118 | 0 | 16 | 88 | 0 | 18 | 0 | 0 | -23 | 446
8 | 26 | 16 | 439 | 156 | 72 | 131 | 0 | 16 | 52 | 0 | 12 | 0 | 0 | 0 | 439
8 | 26 | 17 | 412 | 156 | 73 | 134 | 0 | 16 | 14 | 0 | 12 | 0 | 7 | 0 | 412
8 | 26 | 18 | 394 | 156 | 65 | 137 | 0 | 16 | 1 | 0 | 12 | 0 | 7 | 0 | 394
8 | 26 | 19 | 372 | 156 | 61 | 124 | 0 | 16 | 0 | 0 | 10 | 0 | 6 | -1 | 372
8 | 26 | 20 | 353 | 156 | 58 | 110 | 0 | 16 | 0 | 0 | 16 | 0 | 0 | -3 | 353
8 | 26 | 21 | 336 | 156 | 56 | 96 | 0 | 16 | 0 | 0 | 16 | 0 | 0 | -4 | 336
8 | 26 | 22 | 322 | 156 | 54 | 87 | 0 | 16 | 0 | 0 | 28 | 0 | 0 | -19 | 322
8 | 26 | 23 | 304 | 156 | 51 | 77 | 0 | 16 | 0 | 0 | 27 | 0 | 0 | -23 | 304
8 | 27 | 0 | 284 | 156 | 48 | 75 | 0 | 16 | 0 | 0 | 36 | 0 | 0 | -47 | 284
8 | 27 | 1 | 272 | 156 | 46 | 73 | 0 | 16 | 0 | 0 | 54 | 0 | 0 | -73 | 272
8 | 27 | 2 | 273 | 156 | 46 | 73 | 0 | 16 | 0 | 0 | 45 | 0 | 0 | -63 | 273
8 | 27 | 3 | 275 | 156 | 46 | 75 | 0 | 16 | 0 | 0 | 76 | 0 | 0 | -94 | 275
8 | 27 | 4 | 277 | 156 | 47 | 74 | 0 | 16 | 0 | 0 | 46 | 0 | 0 | -62 | 277
8 | 27 | 5 | 281 | 156 | 47 | 73 | 0 | 16 | 2 | 0 | 68 | 0 | 0 | -81 | 281
8 | 27 | 6 | 288 | 156 | 49 | 75 | 0 | 16 | 15 | 0 | 66 | 0 | 0 | -89 | 288
8 | 27 | 7 | 321 | 156 | 53 | 83 | 0 | 16 | 31 | 0 | 75 | 0 | 0 | -93 | 321
8 | 27 | 8 | 373 | 156 | 61 | 87 | 0 | 16 | 38 | 0 | 47 | 0 | 0 | -32 | 373
8 | 27 | 9 | 401 | 156 | 66 | 93 | 0 | 16 | 22 | 0 | 53 | 0 | 0 | -5 | 401
8 | 27 | 10 | 389 | 156 | 76 | 103 | 0 | 16 | 10 | 0 | 28 | 0 | 0 | 0 | 389
8 | 27 | 11 | 377 | 156 | 62 | 106 | 0 | 16 | 17 | 0 | 29 | 0 | 0 | -9 | 377
8 | 27 | 12 | 355 | 156 | 59 | 95 | 0 | 16 | 30 | 0 | 20 | 0 | 0 | -21 | 355
8 | 27 | 13 | 360 | 156 | 59 | 101 | 0 | 16 | 62 | 0 | 10 | 0 | 0 | -44 | 360
8 | 27 | 14 | 373 | 156 | 61 | 112 | 0 | 16 | 113 | 0 | 8 | 0 | 0 | -93 | 373
8 | 27 | 15 | 383 | 156 | 63 | 118 | 0 | 16 | 98 | 0 | 5 | 0 | 0 | -73 | 383
8 | 27 | 16 | 388 | 156 | 64 | 131 | 0 | 16 | 59 | 0 | 8 | 0 | 0 | -46 | 388
8 | 27 | 17 | 369 | 156 | 61 | 135 | 0 | 16 | 19 | 0 | 11 | 0 | 0 | -29 | 369
8 | 27 | 18 | 353 | 156 | 58 | 137 | 0 | 16 | 1 | 0 | 13 | 0 | 0 | -28 | 353
8 | 27 | 19 | 337 | 156 | 56 | 124 | 0 | 16 | 0 | 0 | 8 | 0 | 0 | -23 | 337
8 | 27 | 20 | 320 | 156 | 53 | 110 | 0 | 16 | 0 | 0 | 4 | 0 | 0 | -19 | 320
8 | 27 | 21 | 303 | 156 | 51 | 96 | 0 | 16 | 0 | 0 | 5 | 0 | 0 | -21 | 303
8 | 27 | 22 | 288 | 156 | 48 | 87 | 0 | 16 | 0 | 0 | 2 | 0 | 0 | -21 | 288
8 | 27 | 23 | 274 | 156 | 46 | 77 | 0 | 16 | 0 | 0 | 1 | 0 | 0 | -22 | 274
8 | 28 | 0 | 255 | 156 | 43 | 75 | 0 | 16 | 0 | 0 | 2 | 0 | 0 | -37 | 255
8 | 28 | 1 | 247 | 156 | 43 | 73 | 0 | 16 | 0 | 0 | 2 | 0 | 0 | -43 | 247
8 | 28 | 2 | 251 | 156 | 43 | 73 | 0 | 16 | 0 | 0 | 1 | 0 | 0 | -38 | 251
8 | 28 | 3 | 251 | 156 | 43 | 75 | 0 | 16 | 0 | 0 | 1 | 0 | 0 | -40 | 251
8 | 28 | 4 | 255 | 156 | 43 | 74 | 0 | 16 | 0 | 0 | 1 | 0 | 0 | -35 | 255
8 | 28 | 5 | 261 | 156 | 44 | 73 | 0 | 16 | 1 | 0 | 1 | 0 | 0 | -30 | 261
8 | 28 | 6 | 264 | 156 | 45 | 75 | 0 | 16 | 17 | 0 | 2 | 0 | 0 | -47 | 264
8 | 28 | 7 | 287 | 156 | 48 | 83 | 0 | 16 | 65 | 0 | 2 | 0 | 0 | -83 | 287
8 | 28 | 8 | 340 | 156 | 56 | 87 | 0 | 16 | 119 | 0 | 1 | 0 | 0 | -95 | 340
8 | 28 | 9 | 381 | 156 | 63 | 93 | 0 | 16 | 159 | 0 | 1 | 0 | 0 | -107 | 381
8 | 28 | 10 | 394 | 156 | 65 | 103 | 0 | 16 | 159 | 0 | 1 | 0 | 0 | -106 | 394
8 | 28 | 11 | 404 | 156 | 66 | 106 | 0 | 16 | 159 | 0 | 2 | 0 | 0 | -101 | 404
8 | 28 | 12 | 392 | 156 | 64 | 95 | 0 | 16 | 159 | 0 | 7 | 0 | 0 | -105 | 392
8 | 28 | 13 | 404 | 156 | 66 | 101 | 0 | 16 | 159 | 0 | 9 | 0 | 0 | -103 | 404
8 | 28 | 14 | 404 | 156 | 66 | 112 | 0 | 16 | 143 | 0 | 7 | 0 | 0 | -96 | 404
8 | 28 | 15 | 398 | 156 | 65 | 119 | 0 | 16 | 111 | 0 | 5 | 0 | 0 | -74 | 398
8 | 28 | 16 | 396 | 156 | 65 | 131 | 0 | 16 | 61 | 0 | 6 | 0 | 0 | -39 | 396
8 | 28 | 17 | 371 | 156 | 61 | 135 | 0 | 16 | 16 | 0 | 7 | 0 | 0 | -20 | 371
8 | 28 | 18 | 354 | 156 | 58 | 137 | 0 | 16 | 1 | 0 | 4 | 0 | 0 | -18 | 354
8 | 28 | 19 | 336 | 156 | 56 | 124 | 0 | 16 | 0 | 0 | 4 | 0 | 0 | -20 | 336
8 | 28 | 20 | 320 | 156 | 53 | 110 | 0 | 16 | 0 | 0 | 4 | 0 | 0 | -19 | 320
8 | 28 | 21 | 303 | 156 | 51 | 97 | 0 | 16 | 0 | 0 | 3 | 0 | 0 | -20 | 303
8 | 28 | 22 | 286 | 156 | 48 | 87 | 0 | 16 | 0 | 0 | 3 | 0 | 0 | -24 | 286
8 | 28 | 23 | 273 | 156 | 46 | 77 | 0 | 16 | 0 | 0 | 4 | 0 | 0 | -26 | 273
8 | 29 | 0 | 255 | 156 | 43 | 75 | 0 | 16 | 0 | 0 | 5 | 0 | 0 | -40 | 255
8 | 29 | 1 | 246 | 156 | 43 | 73 | 0 | 16 | 0 | 0 | 4 | 0 | 0 | -46 | 246
8 | 29 | 2 | 252 | 156 | 43 | 73 | 0 | 16 | 0 | 0 | 4 | 0 | 0 | -40 | 252
8 | 29 | 3 | 254 | 156 | 43 | 75 | 0 | 16 | 0 | 0 | 2 | 0 | 0 | -38 | 254
8 | 29 | 4 | 259 | 156 | 44 | 74 | 0 | 16 | 0 | 0 | 1 | 0 | 0 | -32 | 259
8 | 29 | 5 | 263 | 156 | 45 | 73 | 0 | 16 | 1 | 0 | 2 | 0 | 0 | -30 | 263
8 | 29 | 6 | 266 | 156 | 45 | 75 | 0 | 16 | 12 | 0 | 3 | 0 | 0 | -41 | 266
8 | 29 | 7 | 291 | 156 | 49 | 83 | 0 | 16 | 46 | 0 | 3 | 0 | 0 | -62 | 291
8 | 29 | 8 | 342 | 156 | 57 | 87 | 0 | 16 | 96 | 0 | 5 | 0 | 0 | -75 | 342
8 | 29 | 9 | 382 | 156 | 63 | 94 | 0 | 16 | 120 | 0 | 9 | 0 | 0 | -76 | 382
8 | 29 | 10 | 401 | 156 | 66 | 103 | 0 | 16 | 134 | 0 | 6 | 0 | 0 | -80 | 401
8 | 29 | 11 | 415 | 156 | 68 | 106 | 0 | 16 | 147 | 0 | 7 | 0 | 0 | -85 | 415
8 | 29 | 12 | 410 | 156 | 67 | 95 | 0 | 16 | 157 | 0 | 11 | 0 | 0 | -92 | 410
8 | 29 | 13 | 425 | 156 | 69 | 101 | 0 | 16 | 144 | 0 | 20 | 0 | 0 | -81 | 425
8 | 29 | 14 | 427 | 156 | 70 | 112 | 0 | 16 | 136 | 0 | 18 | 0 | 0 | -81 | 427
8 | 29 | 15 | 419 | 156 | 68 | 119 | 0 | 16 | 99 | 0 | 14 | 0 | 0 | -53 | 419
8 | 29 | 16 | 410 | 156 | 67 | 131 | 0 | 16 | 53 | 0 | 16 | 0 | 0 | -29 | 410
8 | 29 | 17 | 382 | 156 | 63 | 135 | 0 | 16 | 18 | 0 | 13 | 0 | 0 | -19 | 382
8 | 29 | 18 | 364 | 156 | 60 | 137 | 0 | 16 | 1 | 0 | 10 | 0 | 0 | -16 | 364
8 | 29 | 19 | 344 | 156 | 57 | 124 | 0 | 16 | 0 | 0 | 13 | 0 | 0 | -22 | 344
8 | 29 | 20 | 326 | 156 | 54 | 110 | 0 | 16 | 0 | 0 | 16 | 0 | 0 | -26 | 326
8 | 29 | 21 | 308 | 156 | 52 | 97 | 0 | 16 | 0 | 0 | 13 | 0 | 0 | -26 | 308
8 | 29 | 22 | 293 | 156 | 49 | 87 | 0 | 16 | 0 | 0 | 15 | 0 | 0 | -30 | 293
8 | 29 | 23 | 280 | 156 | 47 | 77 | 0 | 16 | 0 | 0 | 16 | 0 | 0 | -32 | 280
8 | 30 | 0 | 261 | 156 | 44 | 82 | 0 | 16 | 0 | 0 | 21 | 0 | 0 | -58 | 261
8 | 30 | 1 | 249 | 156 | 43 | 79 | 0 | 16 | 0 | 0 | 30 | 0 | 0 | -75 | 249
8 | 30 | 2 | 251 | 156 | 43 | 80 | 0 | 16 | 0 | 0 | 30 | 0 | 0 | -74 | 251
8 | 30 | 3 | 250 | 156 | 43 | 84 | 0 | 16 | 0 | 0 | 26 | 0 | 0 | -75 | 250
8 | 30 | 4 | 252 | 156 | 43 | 86 | 0 | 16 | 0 | 0 | 24 | 0 | 0 | -73 | 252
8 | 30 | 5 | 253 | 156 | 43 | 81 | 0 | 16 | 1 | 0 | 22 | 0 | 0 | -66 | 253
8 | 30 | 6 | 247 | 156 | 43 | 74 | 0 | 16 | 18 | 0 | 25 | 0 | 0 | -85 | 247
8 | 30 | 7 | 257 | 156 | 44 | 77 | 0 | 16 | 66 | 0 | 28 | 0 | -9 | -121 | 257
8 | 30 | 8 | 291 | 156 | 49 | 76 | 0 | 16 | 114 | 0 | 32 | 0 | -12 | -140 | 291
8 | 30 | 9 | 321 | 156 | 54 | 82 | 0 | 16 | 144 | 0 | 29 | 0 | -12 | -148 | 321
8 | 30 | 10 | 339 | 156 | 56 | 79 | 0 | 16 | 159 | 0 | 31 | 0 | 0 | -158 | 339
8 | 30 | 11 | 349 | 156 | 58 | 80 | 0 | 16 | 159 | 0 | 20 | 0 | -12 | -128 | 349
8 | 30 | 12 | 349 | 156 | 58 | 79 | 0 | 16 | 159 | 0 | 14 | 0 | -12 | -121 | 349
8 | 30 | 13 | 351 | 156 | 58 | 81 | 0 | 16 | 157 | 0 | 8 | 0 | 0 | -125 | 351
8 | 30 | 14 | 349 | 156 | 58 | 84 | 0 | 16 | 135 | 0 | 8 | 0 | 0 | -108 | 349
8 | 30 | 15 | 346 | 156 | 57 | 89 | 0 | 16 | 105 | 0 | 8 | 0 | 0 | -85 | 346
8 | 30 | 16 | 344 | 156 | 57 | 102 | 0 | 16 | 58 | 0 | 4 | 0 | 0 | -49 | 344
8 | 30 | 17 | 336 | 156 | 56 | 115 | 0 | 16 | 17 | 0 | 1 | 0 | 11 | -36 | 336
8 | 30 | 18 | 326 | 156 | 54 | 119 | 0 | 16 | 1 | 0 | 2 | 0 | 0 | -22 | 326
8 | 30 | 19 | 314 | 156 | 52 | 113 | 0 | 16 | 0 | 0 | 2 | 0 | 11 | -36 | 314
8 | 30 | 20 | 298 | 156 | 50 | 101 | 0 | 16 | 0 | 0 | 1 | 0 | 7 | -33 | 298
8 | 30 | 21 | 282 | 156 | 48 | 90 | 0 | 16 | 0 | 0 | 1 | 0 | 0 | -29 | 282
8 | 30 | 22 | 268 | 156 | 45 | 84 | 0 | 16 | 0 | 0 | 1 | 0 | 0 | -34 | 268
8 | 30 | 23 | 255 | 156 | 43 | 78 | 0 | 16 | 0 | 0 | 1 | 0 | 0 | -39 | 255
8 | 31 | 0 | 237 | 156 | 43 | 82 | 0 | 16 | 0 | 0 | 1 | 0 | 0 | -61 | 237
8 | 31 | 1 | 226 | 156 | 43 | 79 | 0 | 16 | 0 | 0 | 3 | 0 | 0 | -71 | 226
8 | 31 | 2 | 226 | 156 | 43 | 80 | 0 | 16 | 0 | 0 | 5 | 0 | 11 | -85 | 226
8 | 31 | 3 | 228 | 156 | 43 | 85 | 0 | 16 | 0 | 0 | 6 | 0 | 0 | -78 | 228
8 | 31 | 4 | 231 | 156 | 43 | 86 | 0 | 16 | 0 | 0 | 6 | 0 | 0 | -76 | 231
8 | 31 | 5 | 232 | 156 | 43 | 81 | 0 | 16 | 1 | 0 | 4 | 0 | 0 | -69 | 232
8 | 31 | 6 | 230 | 156 | 43 | 74 | 0 | 16 | 21 | 0 | 2 | 0 | 0 | -82 | 230
8 | 31 | 7 | 240 | 156 | 43 | 77 | 0 | 16 | 69 | 0 | 1 | 0 | 0 | -122 | 240
8 | 31 | 8 | 269 | 156 | 46 | 76 | 0 | 16 | 119 | 0 | 1 | 0 | 0 | -145 | 269
8 | 31 | 9 | 295 | 156 | 50 | 82 | 0 | 16 | 149 | 0 | 2 | 0 | -12 | -148 | 295
8 | 31 | 10 | 314 | 156 | 52 | 79 | 0 | 16 | 159 | 0 | 2 | 0 | -12 | -138 | 314
8 | 31 | 11 | 323 | 156 | 54 | 80 | 0 | 16 | 159 | 0 | 2 | 0 | -12 | -132 | 323
8 | 31 | 12 | 329 | 156 | 55 | 79 | 0 | 16 | 159 | 0 | 2 | 0 | -12 | -126 | 329
8 | 31 | 13 | 333 | 156 | 55 | 81 | 0 | 16 | 159 | 0 | 3 | 0 | -9 | -128 | 333
8 | 31 | 14 | 332 | 156 | 55 | 84 | 0 | 16 | 144 | 0 | 2 | 0 | 0 | -125 | 332
8 | 31 | 15 | 328 | 156 | 55 | 89 | 0 | 16 | 97 | 0 | 3 | 0 | 0 | -88 | 328
8 | 31 | 16 | 331 | 156 | 55 | 102 | 0 | 16 | 55 | 0 | 4 | 0 | 0 | -57 | 331
8 | 31 | 17 | 331 | 156 | 55 | 115 | 0 | 16 | 15 | 0 | 4 | 0 | 0 | -30 | 331
8 | 31 | 18 | 325 | 156 | 54 | 119 | 0 | 16 | 0 | 0 | 3 | 0 | 0 | -23 | 325
8 | 31 | 19 | 313 | 156 | 52 | 114 | 0 | 16 | 0 | 0 | 2 | 0 | 0 | -27 | 313
8 | 31 | 20 | 300 | 156 | 50 | 101 | 0 | 16 | 0 | 0 | 6 | 0 | 0 | -29 | 300
8 | 31 | 21 | 285 | 156 | 48 | 91 | 0 | 16 | 0 | 0 | 13 | 0 | 11 | -50 | 285
8 | 31 | 22 | 267 | 156 | 45 | 84 | 0 | 16 | 0 | 0 | 22 | 0 | 0 | -56 | 267
8 | 31 | 23 | 252 | 156 | 43 | 78 | 0 | 16 | 0 | 0 | 25 | 0 | 0 | -66 | 252
9 | 1 | 0 | 248 | 156 | 43 | 65 | 0 | 16 | 0 | 0 | 26 | 0 | 0 | -58 | 248
9 | 1 | 1 | 242 | 156 | 43 | 64 | 0 | 16 | 0 | 0 | 26 | 0 | 0 | -63 | 242
9 | 1 | 2 | 244 | 156 | 43 | 64 | 0 | 16 | 0 | 0 | 20 | 0 | 0 | -55 | 244
9 | 1 | 3 | 247 | 156 | 43 | 67 | 0 | 16 | 0 | 0 | 9 | 0 | 9 | -53 | 247
9 | 1 | 4 | 249 | 156 | 43 | 68 | 0 | 16 | 0 | 0 | 13 | 0 | 5 | -52 | 249
9 | 1 | 5 | 254 | 156 | 43 | 69 | 0 | 16 | 1 | 0 | 24 | 0 | 0 | -55 | 254
9 | 1 | 6 | 262 | 156 | 44 | 65 | 0 | 16 | 22 | 0 | 29 | 0 | 0 | -70 | 262
9 | 1 | 7 | 288 | 156 | 48 | 66 | 0 | 16 | 66 | 0 | 27 | 0 | 0 | -91 | 288
9 | 1 | 8 | 337 | 156 | 56 | 80 | 0 | 16 | 110 | 0 | 22 | 0 | 0 | -103 | 337
9 | 1 | 9 | 374 | 156 | 62 | 81 | 0 | 16 | 159 | 0 | 30 | 0 | 0 | -130 | 374
9 | 1 | 10 | 392 | 156 | 64 | 82 | 0 | 16 | 159 | 0 | 42 | 0 | -12 | -115 | 392
9 | 1 | 11 | 404 | 156 | 66 | 84 | 0 | 16 | 159 | 0 | 34 | 0 | -12 | -99 | 404
9 | 1 | 12 | 396 | 156 | 65 | 73 | 0 | 16 | 159 | 0 | 37 | 0 | -12 | -98 | 396
9 | 1 | 13 | 407 | 156 | 67 | 82 | 0 | 16 | 159 | 0 | 44 | 0 | 0 | -117 | 407
9 | 1 | 14 | 407 | 156 | 67 | 94 | 0 | 16 | 151 | 0 | 32 | 0 | 0 | -109 | 407
9 | 1 | 15 | 403 | 156 | 66 | 104 | 0 | 16 | 112 | 0 | 29 | 0 | 0 | -80 | 403
9 | 1 | 16 | 397 | 156 | 65 | 122 | 0 | 16 | 61 | 0 | 22 | 0 | 0 | -45 | 397
9 | 1 | 17 | 373 | 156 | 61 | 120 | 0 | 16 | 17 | 0 | 6 | 0 | 0 | -3 | 373
9 | 1 | 18 | 355 | 156 | 59 | 112 | 0 | 16 | 1 | 0 | 5 | 0 | 6 | 0 | 355
9 | 1 | 19 | 336 | 156 | 56 | 96 | 0 | 16 | 0 | 0 | 4 | 0 | 9 | -1 | 336
9 | 1 | 20 | 318 | 156 | 53 | 84 | 0 | 16 | 0 | 0 | 7 | 0 | 5 | -3 | 318
9 | 1 | 21 | 304 | 156 | 51 | 75 | 0 | 16 | 0 | 0 | 14 | 0 | 0 | -8 | 304
9 | 1 | 22 | 293 | 156 | 49 | 68 | 0 | 16 | 0 | 0 | 10 | 0 | 0 | -6 | 293
9 | 1 | 23 | 282 | 156 | 48 | 68 | 0 | 16 | 0 | 0 | 8 | 0 | 0 | -14 | 282
9 | 2 | 0 | 268 | 156 | 45 | 66 | 0 | 16 | 0 | 0 | 12 | 0 | 11 | -38 | 268
9 | 2 | 1 | 263 | 156 | 45 | 64 | 0 | 16 | 0 | 0 | 18 | 0 | 0 | -36 | 263
9 | 2 | 2 | 264 | 156 | 45 | 64 | 0 | 16 | 0 | 0 | 23 | 0 | 0 | -40 | 264
9 | 2 | 3 | 265 | 156 | 45 | 67 | 0 | 16 | 0 | 0 | 31 | 0 | 0 | -50 | 265
9 | 2 | 4 | 266 | 156 | 45 | 68 | 0 | 16 | 0 | 0 | 39 | 0 | 0 | -58 | 266
9 | 2 | 5 | 271 | 156 | 46 | 69 | 0 | 16 | 1 | 0 | 48 | 0 | 0 | -65 | 271
9 | 2 | 6 | 278 | 156 | 47 | 65 | 0 | 16 | 24 | 0 | 48 | 0 | 0 | -78 | 278
9 | 2 | 7 | 302 | 156 | 51 | 66 | 0 | 16 | 71 | 0 | 33 | 0 | 0 | -91 | 302
9 | 2 | 8 | 353 | 156 | 58 | 80 | 0 | 16 | 116 | 0 | 34 | 0 | 0 | -107 | 353
9 | 2 | 9 | 389 | 156 | 64 | 81 | 0 | 16 | 159 | 0 | 49 | 0 | 0 | -136 | 389
9 | 2 | 10 | 400 | 156 | 66 | 82 | 0 | 16 | 159 | 0 | 42 | 0 | 0 | -121 | 400
9 | 2 | 11 | 413 | 156 | 68 | 84 | 0 | 16 | 159 | 0 | 45 | 0 | -12 | -103 | 413
9 | 2 | 12 | 404 | 156 | 66 | 73 | 0 | 16 | 159 | 0 | 48 | 0 | -12 | -102 | 404
9 | 2 | 13 | 414 | 156 | 68 | 83 | 0 | 16 | 159 | 0 | 40 | 0 | 0 | -108 | 414
9 | 2 | 14 | 414 | 156 | 68 | 94 | 0 | 16 | 143 | 0 | 30 | 0 | 0 | -93 | 414
9 | 2 | 15 | 402 | 156 | 66 | 104 | 0 | 16 | 81 | 0 | 23 | 0 | 0 | -44 | 402
9 | 2 | 16 | 391 | 156 | 64 | 122 | 0 | 16 | 44 | 0 | 23 | 0 | 0 | -34 | 391
9 | 2 | 17 | 367 | 156 | 61 | 120 | 0 | 16 | 11 | 0 | 18 | 0 | 0 | -15 | 367
9 | 2 | 18 | 354 | 156 | 59 | 112 | 0 | 16 | 0 | 0 | 14 | 0 | 11 | -14 | 354
9 | 2 | 19 | 338 | 156 | 56 | 96 | 0 | 16 | 0 | 0 | 11 | 0 | 10 | -7 | 338
9 | 2 | 20 | 322 | 156 | 54 | 84 | 0 | 16 | 0 | 0 | 10 | 0 | 5 | -3 | 322
9 | 2 | 21 | 305 | 156 | 51 | 75 | 0 | 16 | 0 | 0 | 12 | 0 | 0 | -5 | 305
9 | 2 | 22 | 294 | 156 | 49 | 69 | 0 | 16 | 0 | 0 | 15 | 0 | 0 | -11 | 294
9 | 2 | 23 | 282 | 156 | 48 | 68 | 0 | 16 | 0 | 0 | 13 | 0 | 0 | -19 | 282
9 | 3 | 0 | 268 | 156 | 45 | 66 | 0 | 16 | 0 | 0 | 18 | 0 | 0 | -33 | 268
9 | 3 | 1 | 263 | 156 | 45 | 64 | 0 | 16 | 0 | 0 | 24 | 0 | 0 | -42 | 263
9 | 3 | 2 | 264 | 156 | 45 | 64 | 0 | 16 | 0 | 0 | 24 | 0 | 0 | -41 | 264
9 | 3 | 3 | 264 | 156 | 45 | 68 | 0 | 16 | 0 | 0 | 20 | 0 | 0 | -41 | 264
9 | 3 | 4 | 265 | 156 | 45 | 69 | 0 | 16 | 0 | 0 | 18 | 0 | 0 | -39 | 265
9 | 3 | 5 | 269 | 156 | 46 | 69 | 0 | 16 | 0 | 0 | 9 | 0 | 0 | -27 | 269
9 | 3 | 6 | 271 | 156 | 46 | 66 | 0 | 16 | 10 | 0 | 5 | 0 | 0 | -28 | 271
9 | 3 | 7 | 290 | 156 | 49 | 67 | 0 | 16 | 46 | 0 | 3 | 0 | 0 | -47 | 290
9 | 3 | 8 | 327 | 156 | 54 | 80 | 0 | 16 | 74 | 0 | 3 | 0 | 0 | -56 | 327
9 | 3 | 9 | 352 | 156 | 58 | 82 | 0 | 16 | 105 | 0 | 3 | 0 | 0 | -68 | 352
9 | 3 | 10 | 359 | 156 | 59 | 82 | 0 | 16 | 121 | 0 | 2 | 0 | -12 | -65 | 359
9 | 3 | 11 | 362 | 156 | 60 | 84 | 0 | 16 | 124 | 0 | 3 | 0 | 0 | -81 | 362
9 | 3 | 12 | 356 | 156 | 59 | 73 | 0 | 16 | 151 | 0 | 2 | 0 | 0 | -101 | 356
9 | 3 | 13 | 373 | 156 | 62 | 83 | 0 | 16 | 159 | 0 | 1 | 0 | 0 | -104 | 373
9 | 3 | 14 | 378 | 156 | 62 | 94 | 0 | 16 | 139 | 0 | 1 | 0 | 0 | -90 | 378
9 | 3 | 15 | 373 | 156 | 62 | 104 | 0 | 16 | 95 | 0 | 3 | 0 | 0 | -63 | 373
9 | 3 | 16 | 363 | 156 | 60 | 122 | 0 | 16 | 45 | 0 | 8 | 0 | 0 | -44 | 363
9 | 3 | 17 | 341 | 156 | 57 | 120 | 0 | 16 | 14 | 0 | 15 | 0 | 0 | -37 | 341
9 | 3 | 18 | 330 | 156 | 55 | 113 | 0 | 16 | 1 | 0 | 21 | 0 | 0 | -32 | 330
9 | 3 | 19 | 317 | 156 | 53 | 96 | 0 | 16 | 0 | 0 | 21 | 0 | 8 | -33 | 317
9 | 3 | 20 | 304 | 156 | 51 | 84 | 0 | 16 | 0 | 0 | 20 | 0 | 0 | -23 | 304
9 | 3 | 21 | 294 | 156 | 49 | 76 | 0 | 16 | 0 | 0 | 23 | 0 | 0 | -26 | 294
9 | 3 | 22 | 283 | 156 | 48 | 69 | 0 | 16 | 0 | 0 | 24 | 0 | 0 | -30 | 283
9 | 3 | 23 | 275 | 156 | 46 | 68 | 0 | 16 | 0 | 0 | 24 | 0 | 0 | -35 | 275
9 | 4 | 0 | 264 | 156 | 45 | 66 | 0 | 16 | 0 | 0 | 23 | 0 | 0 | -42 | 264
9 | 4 | 1 | 261 | 156 | 44 | 64 | 0 | 16 | 0 | 0 | 24 | 0 | 0 | -43 | 261
9 | 4 | 2 | 262 | 156 | 44 | 64 | 0 | 16 | 0 | 0 | 27 | 0 | 0 | -45 | 262
9 | 4 | 3 | 263 | 156 | 45 | 68 | 0 | 16 | 0 | 0 | 25 | 0 | 0 | -47 | 263
9 | 4 | 4 | 264 | 156 | 45 | 69 | 0 | 16 | 0 | 0 | 27 | 0 | 0 | -49 | 264
9 | 4 | 5 | 267 | 156 | 45 | 70 | 0 | 16 | 1 | 0 | 22 | 0 | 0 | -43 | 267
9 | 4 | 6 | 271 | 156 | 46 | 66 | 0 | 16 | 20 | 0 | 24 | 0 | 0 | -57 | 271
9 | 4 | 7 | 290 | 156 | 49 | 67 | 0 | 16 | 62 | 0 | 26 | 0 | 0 | -86 | 290
9 | 4 | 8 | 333 | 156 | 55 | 81 | 0 | 16 | 106 | 0 | 23 | 0 | 0 | -104 | 333
9 | 4 | 9 | 366 | 156 | 60 | 82 | 0 | 16 | 155 | 0 | 13 | 0 | 0 | -116 | 366
9 | 4 | 10 | 382 | 156 | 63 | 82 | 0 | 16 | 159 | 0 | 6 | 0 | 0 | -100 | 382
9 | 4 | 11 | 390 | 156 | 64 | 84 | 0 | 16 | 158 | 0 | 2 | 0 | 0 | -90 | 390
9 | 4 | 12 | 381 | 156 | 63 | 74 | 0 | 16 | 149 | 0 | 2 | 0 | 0 | -79 | 381
9 | 4 | 13 | 381 | 156 | 63 | 83 | 0 | 16 | 111 | 0 | 2 | 0 | 0 | -50 | 381
9 | 4 | 14 | 371 | 156 | 61 | 95 | 0 | 16 | 83 | 0 | 1 | 0 | 0 | -41 | 371
9 | 4 | 15 | 363 | 156 | 60 | 104 | 0 | 16 | 56 | 0 | 6 | 0 | 0 | -35 | 363
9 | 4 | 16 | 349 | 156 | 58 | 123 | 0 | 16 | 20 | 0 | 9 | 0 | 0 | -33 | 349
9 | 4 | 17 | 330 | 156 | 55 | 120 | 0 | 16 | 5 | 0 | 17 | 0 | 0 | -39 | 330
9 | 4 | 18 | 320 | 156 | 53 | 113 | 0 | 16 | 0 | 0 | 14 | 0 | 0 | -32 | 320
9 | 4 | 19 | 308 | 156 | 52 | 96 | 0 | 16 | 0 | 0 | 19 | 0 | 0 | -31 | 308
9 | 4 | 20 | 299 | 156 | 50 | 84 | 0 | 16 | 0 | 0 | 22 | 0 | 0 | -29 | 299
9 | 4 | 21 | 290 | 156 | 49 | 76 | 0 | 16 | 0 | 0 | 20 | 0 | 0 | -27 | 290
9 | 4 | 22 | 281 | 156 | 47 | 69 | 0 | 16 | 0 | 0 | 14 | 0 | 0 | -21 | 281
9 | 4 | 23 | 273 | 156 | 46 | 68 | 0 | 16 | 0 | 0 | 12 | 0 | 0 | -25 | 273
9 | 5 | 0 | 264 | 156 | 45 | 66 | 0 | 16 | 0 | 0 | 10 | 0 | 0 | -29 | 264
9 | 5 | 1 | 261 | 156 | 44 | 64 | 0 | 16 | 0 | 0 | 11 | 0 | 0 | -30 | 261
9 | 5 | 2 | 262 | 156 | 45 | 64 | 0 | 16 | 0 | 0 | 13 | 0 | 0 | -32 | 262
9 | 5 | 3 | 263 | 156 | 45 | 68 | 0 | 16 | 0 | 0 | 12 | 0 | 0 | -34 | 263
9 | 5 | 4 | 265 | 156 | 45 | 69 | 0 | 16 | 0 | 0 | 20 | 0 | 0 | -41 | 265
9 | 5 | 5 | 267 | 156 | 45 | 70 | 0 | 16 | 0 | 0 | 22 | 0 | 0 | -42 | 267
9 | 5 | 6 | 270 | 156 | 46 | 66 | 0 | 16 | 2 | 0 | 27 | 0 | 0 | -43 | 270
9 | 5 | 7 | 283 | 156 | 48 | 67 | 0 | 16 | 7 | 0 | 26 | 0 | 0 | -37 | 283
9 | 5 | 8 | 310 | 156 | 52 | 81 | 0 | 16 | 21 | 0 | 24 | 0 | 0 | -40 | 310
9 | 5 | 9 | 328 | 156 | 55 | 82 | 0 | 16 | 61 | 0 | 23 | 0 | 0 | -65 | 328
9 | 5 | 10 | 336 | 156 | 56 | 83 | 0 | 16 | 81 | 0 | 19 | 0 | 0 | -75 | 336
9 | 5 | 11 | 346 | 156 | 57 | 84 | 0 | 16 | 130 | 0 | 11 | 0 | 0 | -108 | 346
9 | 5 | 12 | 346 | 156 | 57 | 74 | 0 | 16 | 150 | 0 | 21 | 0 | 0 | -128 | 346
9 | 5 | 13 | 357 | 156 | 59 | 83 | 0 | 16 | 132 | 0 | 24 | 0 | 0 | -113 | 357
9 | 5 | 14 | 359 | 156 | 59 | 95 | 0 | 16 | 103 | 0 | 28 | 0 | 0 | -98 | 359
9 | 5 | 15 | 351 | 156 | 58 | 104 | 0 | 16 | 60 | 0 | 27 | 0 | 0 | -70 | 351
9 | 5 | 16 | 344 | 156 | 57 | 123 | 0 | 16 | 34 | 0 | 32 | 0 | 0 | -74 | 344
9 | 5 | 17 | 324 | 156 | 54 | 120 | 0 | 16 | 10 | 0 | 29 | 0 | 0 | -61 | 324
9 | 5 | 18 | 315 | 156 | 53 | 113 | 0 | 16 | 0 | 0 | 20 | 0 | 0 | -43 | 315
9 | 5 | 19 | 302 | 156 | 51 | 96 | 0 | 16 | 0 | 0 | 31 | 0 | 0 | -48 | 302
9 | 5 | 20 | 291 | 156 | 49 | 84 | 0 | 16 | 0 | 0 | 34 | 0 | 0 | -48 | 291
9 | 5 | 21 | 281 | 156 | 47 | 76 | 0 | 16 | 0 | 0 | 30 | 0 | 0 | -44 | 281
9 | 5 | 22 | 271 | 156 | 46 | 69 | 0 | 16 | 0 | 0 | 23 | 0 | 0 | -39 | 271
9 | 5 | 23 | 264 | 156 | 45 | 68 | 0 | 16 | 0 | 0 | 15 | 0 | 0 | -36 | 264
9 | 6 | 0 | 254 | 156 | 43 | 72 | 0 | 16 | 0 | 0 | 12 | 0 | 0 | -45 | 254
9 | 6 | 1 | 249 | 156 | 43 | 70 | 0 | 16 | 0 | 0 | 14 | 0 | 0 | -50 | 249
9 | 6 | 2 | 250 | 156 | 43 | 73 | 0 | 16 | 0 | 0 | 11 | 0 | 0 | -49 | 250
9 | 6 | 3 | 251 | 156 | 43 | 79 | 0 | 16 | 0 | 0 | 8 | 0 | 0 | -51 | 251
9 | 6 | 4 | 252 | 156 | 43 | 77 | 0 | 16 | 0 | 0 | 4 | 0 | 0 | -44 | 252
9 | 6 | 5 | 253 | 156 | 43 | 74 | 0 | 16 | 1 | 0 | 4 | 0 | 0 | -41 | 253
9 | 6 | 6 | 248 | 156 | 43 | 67 | 0 | 16 | 18 | 0 | 3 | 0 | 0 | -55 | 248
9 | 6 | 7 | 250 | 156 | 43 | 67 | 0 | 16 | 59 | 0 | 0 | 0 | 0 | -91 | 250
9 | 6 | 8 | 264 | 156 | 45 | 67 | 0 | 16 | 112 | -72 | 0 | 0 | -9 | -32 | 283
9 | 6 | 9 | 278 | 156 | 47 | 67 | 0 | 16 | 159 | -129 | 0 | 0 | -12 | -26 | 278
9 | 6 | 10 | 288 | 156 | 48 | 67 | 0 | 16 | 159 | -129 | 0 | 0 | -12 | -17 | 288
9 | 6 | 11 | 294 | 156 | 49 | 68 | 0 | 16 | 159 | -129 | 0 | 0 | -12 | -13 | 294
9 | 6 | 12 | 293 | 156 | 49 | 69 | 0 | 16 | 159 | -129 | 1 | 0 | -12 | -16 | 293
9 | 6 | 13 | 294 | 156 | 49 | 70 | 0 | 16 | 159 | -129 | 0 | 0 | 0 | -27 | 294
9 | 6 | 14 | 292 | 156 | 49 | 72 | 0 | 16 | 148 | -80 | 0 | 0 | 0 | -69 | 292
9 | 6 | 15 | 290 | 156 | 49 | 71 | 0 | 16 | 108 | 0 | 0 | 0 | 0 | -110 | 290
9 | 6 | 16 | 289 | 156 | 49 | 81 | 0 | 16 | 58 | 0 | 0 | 0 | 0 | -71 | 289
9 | 6 | 17 | 283 | 156 | 48 | 91 | 0 | 16 | 14 | 0 | 0 | 0 | 11 | -53 | 283
9 | 6 | 18 | 278 | 156 | 47 | 95 | 0 | 16 | 0 | 0 | 0 | 0 | 11 | -47 | 278
9 | 6 | 19 | 270 | 156 | 46 | 87 | 0 | 16 | 0 | 0 | 1 | 0 | 11 | -47 | 270
9 | 6 | 20 | 262 | 156 | 45 | 79 | 0 | 16 | 0 | 0 | 4 | 0 | 0 | -38 | 262
9 | 6 | 21 | 254 | 156 | 43 | 76 | 0 | 16 | 0 | 0 | 15 | 0 | 7 | -59 | 254
9 | 6 | 22 | 250 | 156 | 43 | 74 | 0 | 16 | 0 | 0 | 19 | 0 | 0 | -58 | 250
9 | 6 | 23 | 244 | 156 | 43 | 70 | 0 | 16 | 0 | 0 | 22 | 0 | 0 | -63 | 244
9 | 7 | 0 | 232 | 156 | 43 | 72 | 0 | 16 | 0 | 0 | 25 | 0 | 0 | -80 | 232
9 | 7 | 1 | 228 | 156 | 43 | 70 | 0 | 16 | 0 | 0 | 37 | 0 | 0 | -94 | 228
9 | 7 | 2 | 231 | 156 | 43 | 73 | 0 | 16 | 0 | 0 | 40 | 0 | 0 | -97 | 231
9 | 7 | 3 | 236 | 156 | 43 | 79 | 0 | 16 | 0 | 0 | 42 | 0 | 0 | -100 | 236
9 | 7 | 4 | 239 | 156 | 43 | 77 | 0 | 16 | 0 | 0 | 42 | 0 | 0 | -95 | 239
9 | 7 | 5 | 242 | 156 | 43 | 74 | 0 | 16 | 1 | 0 | 41 | 0 | 0 | -89 | 242
9 | 7 | 6 | 237 | 156 | 43 | 67 | 0 | 16 | 18 | 0 | 45 | 0 | 0 | -108 | 237
9 | 7 | 7 | 242 | 156 | 43 | 67 | 0 | 16 | 62 | 0 | 43 | 0 | 0 | -145 | 242
9 | 7 | 8 | 254 | 156 | 43 | 67 | 0 | 16 | 95 | -61 | 51 | -51 | -12 | -34 | 270
9 | 7 | 9 | 266 | 156 | 45 | 67 | 0 | 16 | 117 | -75 | 57 | -57 | -12 | -28 | 286
9 | 7 | 10 | 278 | 156 | 47 | 67 | 0 | 16 | 126 | -102 | 65 | -65 | -12 | -20 | 278
9 | 7 | 11 | 283 | 156 | 48 | 68 | 0 | 16 | 130 | -105 | 63 | -63 | -12 | -18 | 283
9 | 7 | 12 | 290 | 156 | 49 | 69 | 0 | 16 | 132 | -107 | 63 | -63 | -9 | -16 | 290
9 | 7 | 13 | 290 | 156 | 49 | 70 | 0 | 16 | 121 | -98 | 64 | -64 | 0 | -24 | 290
9 | 7 | 14 | 291 | 156 | 49 | 72 | 0 | 16 | 127 | 0 | 63 | 0 | 0 | -192 | 291
9 | 7 | 15 | 291 | 156 | 49 | 72 | 0 | 16 | 85 | 0 | 61 | 0 | 0 | -148 | 291
9 | 7 | 16 | 292 | 156 | 49 | 81 | 0 | 16 | 29 | 0 | 62 | 0 | 0 | -101 | 292
9 | 7 | 17 | 291 | 156 | 49 | 91 | 0 | 16 | 7 | 0 | 56 | 0 | 0 | -84 | 291
9 | 7 | 18 | 290 | 156 | 49 | 95 | 0 | 16 | 0 | 0 | 45 | 0 | 0 | -71 | 290
9 | 7 | 19 | 285 | 156 | 48 | 87 | 0 | 16 | 0 | 0 | 40 | 0 | 0 | -62 | 285
9 | 7 | 20 | 277 | 156 | 47 | 79 | 0 | 16 | 0 | 0 | 22 | 0 | 0 | -43 | 277
9 | 7 | 21 | 268 | 156 | 45 | 77 | 0 | 16 | 0 | 0 | 19 | 0 | 0 | -45 | 268
9 | 7 | 22 | 262 | 156 | 44 | 74 | 0 | 16 | 0 | 0 | 24 | 0 | 0 | -52 | 262
9 | 7 | 23 | 255 | 156 | 43 | 70 | 0 | 16 | 0 | 0 | 34 | 0 | 0 | -64 | 255
9 | 8 | 0 | 247 | 156 | 43 | 66 | 0 | 16 | 0 | 0 | 27 | 0 | 0 | -61 | 247
9 | 8 | 1 | 243 | 156 | 43 | 65 | 0 | 16 | 0 | 0 | 25 | 0 | 0 | -62 | 243
9 | 8 | 2 | 245 | 156 | 43 | 65 | 0 | 16 | 0 | 0 | 15 | 0 | 0 | -50 | 245
9 | 8 | 3 | 249 | 156 | 43 | 68 | 0 | 16 | 0 | 0 | 21 | 0 | 0 | -55 | 249
9 | 8 | 4 | 253 | 156 | 43 | 70 | 0 | 16 | 0 | 0 | 17 | 0 | 0 | -49 | 253
9 | 8 | 5 | 257 | 156 | 44 | 70 | 0 | 16 | 0 | 0 | 7 | 0 | 0 | -36 | 257
9 | 8 | 6 | 264 | 156 | 45 | 66 | 0 | 16 | 3 | 0 | 6 | 0 | 0 | -28 | 264
9 | 8 | 7 | 281 | 156 | 47 | 68 | 0 | 16 | 6 | 0 | 5 | 0 | 0 | -17 | 281
9 | 8 | 8 | 309 | 156 | 52 | 82 | 0 | 16 | 20 | 0 | 6 | 0 | 0 | -23 | 309
9 | 8 | 9 | 332 | 156 | 55 | 83 | 0 | 16 | 45 | 0 | 3 | 0 | 11 | -37 | 332
9 | 8 | 10 | 338 | 156 | 56 | 83 | 0 | 16 | 74 | 0 | 5 | 0 | 0 | -52 | 338
9 | 8 | 11 | 349 | 156 | 58 | 85 | 0 | 16 | 105 | 0 | 4 | 0 | 0 | -75 | 349
9 | 8 | 12 | 339 | 156 | 56 | 74 | 0 | 16 | 112 | 0 | 2 | 0 | 0 | -77 | 339
9 | 8 | 13 | 357 | 156 | 59 | 84 | 0 | 16 | 114 | 0 | 2 | 0 | 0 | -74 | 357
9 | 8 | 14 | 363 | 156 | 60 | 96 | 0 | 16 | 109 | 0 | 3 | 0 | 0 | -77 | 363
9 | 8 | 15 | 361 | 156 | 60 | 105 | 0 | 16 | 75 | 0 | 3 | 0 | 0 | -54 | 361
9 | 8 | 16 | 355 | 156 | 59 | 124 | 0 | 16 | 38 | 0 | 1 | 0 | 0 | -39 | 355
9 | 8 | 17 | 336 | 156 | 56 | 121 | 0 | 16 | 14 | 0 | 1 | 0 | 0 | -28 | 336
9 | 8 | 18 | 327 | 156 | 54 | 114 | 0 | 16 | 0 | 0 | 1 | 0 | 0 | -14 | 327
9 | 8 | 19 | 312 | 156 | 52 | 97 | 0 | 16 | 0 | 0 | 1 | 0 | 0 | -10 | 312
9 | 8 | 20 | 299 | 156 | 50 | 85 | 0 | 16 | 0 | 0 | 1 | 0 | 0 | -9 | 299
9 | 8 | 21 | 290 | 156 | 49 | 76 | 0 | 16 | 0 | 0 | 0 | 0 | 9 | -16 | 290
9 | 8 | 22 | 281 | 156 | 47 | 70 | 0 | 16 | 0 | 0 | 0 | 0 | 0 | -8 | 281
9 | 8 | 23 | 271 | 156 | 46 | 69 | 0 | 16 | 0 | 0 | 1 | 0 | 0 | -17 | 271
9 | 9 | 0 | 262 | 156 | 45 | 67 | 0 | 16 | 0 | 0 | 2 | 0 | 0 | -24 | 262
9 | 9 | 1 | 257 | 156 | 44 | 65 | 0 | 16 | 0 | 0 | 1 | 0 | 0 | -25 | 257
9 | 9 | 2 | 259 | 156 | 44 | 65 | 0 | 16 | 0 | 0 | 4 | 0 | 0 | -26 | 259
9 | 9 | 3 | 261 | 156 | 44 | 69 | 0 | 16 | 0 | 0 | 3 | 0 | 0 | -27 | 261
9 | 9 | 4 | 262 | 156 | 44 | 70 | 0 | 16 | 0 | 0 | 2 | 0 | 0 | -26 | 262
9 | 9 | 5 | 264 | 156 | 45 | 70 | 0 | 16 | 1 | 0 | 4 | 0 | 0 | -28 | 264
9 | 9 | 6 | 267 | 156 | 45 | 67 | 0 | 16 | 20 | 0 | 5 | 0 | 0 | -42 | 267
9 | 9 | 7 | 283 | 156 | 48 | 68 | 0 | 16 | 65 | 0 | 4 | 0 | 0 | -74 | 283
9 | 9 | 8 | 326 | 156 | 54 | 82 | 0 | 16 | 110 | 0 | 4 | 0 | 0 | -96 | 326
9 | 9 | 9 | 357 | 156 | 59 | 83 | 0 | 16 | 137 | 0 | 2 | 0 | 0 | -96 | 357
9 | 9 | 10 | 372 | 156 | 61 | 84 | 0 | 16 | 128 | 0 | 1 | 0 | 0 | -74 | 372
9 | 9 | 11 | 379 | 156 | 62 | 85 | 0 | 16 | 124 | 0 | 2 | 0 | 0 | -66 | 379
9 | 9 | 12 | 362 | 156 | 60 | 75 | 0 | 16 | 104 | 0 | 4 | 0 | 0 | -53 | 362
9 | 9 | 13 | 372 | 156 | 61 | 84 | 0 | 16 | 83 | 0 | 6 | 0 | 0 | -34 | 372
9 | 9 | 14 | 370 | 156 | 61 | 96 | 0 | 16 | 57 | 0 | 5 | 0 | 0 | -21 | 370
9 | 9 | 15 | 358 | 156 | 59 | 106 | 0 | 16 | 30 | 0 | 2 | 0 | 0 | -11 | 358
9 | 9 | 16 | 352 | 156 | 58 | 124 | 0 | 16 | 20 | 0 | 2 | 0 | 0 | -24 | 352
9 | 9 | 17 | 335 | 156 | 56 | 121 | 0 | 16 | 7 | 0 | 2 | 0 | 0 | -23 | 335
9 | 9 | 18 | 328 | 156 | 55 | 114 | 0 | 16 | 0 | 0 | 6 | 0 | 0 | -19 | 328
9 | 9 | 19 | 315 | 156 | 53 | 97 | 0 | 16 | 0 | 0 | 9 | 0 | 0 | -16 | 315
9 | 9 | 20 | 303 | 156 | 51 | 85 | 0 | 16 | 0 | 0 | 13 | 0 | 0 | -18 | 303
9 | 9 | 21 | 293 | 156 | 49 | 77 | 0 | 16 | 0 | 0 | 16 | 0 | 0 | -21 | 293
9 | 9 | 22 | 283 | 156 | 48 | 70 | 0 | 16 | 0 | 0 | 24 | 0 | 11 | -42 | 283
9 | 9 | 23 | 275 | 156 | 46 | 69 | 0 | 16 | 0 | 0 | 24 | 0 | 0 | -36 | 275
9 | 10 | 0 | 263 | 156 | 45 | 67 | 0 | 16 | 0 | 0 | 26 | 0 | 0 | -47 | 263
9 | 10 | 1 | 259 | 156 | 44 | 65 | 0 | 16 | 0 | 0 | 32 | 0 | 0 | -54 | 259
9 | 10 | 2 | 261 | 156 | 44 | 66 | 0 | 16 | 0 | 0 | 21 | 0 | 0 | -42 | 261
9 | 10 | 3 | 263 | 156 | 45 | 69 | 0 | 16 | 0 | 0 | 23 | 0 | 0 | -46 | 263
9 | 10 | 4 | 265 | 156 | 45 | 70 | 0 | 16 | 0 | 0 | 28 | 0 | 0 | -50 | 265
9 | 10 | 5 | 268 | 156 | 45 | 71 | 0 | 16 | 0 | 0 | 36 | 0 | 0 | -56 | 268
9 | 10 | 6 | 268 | 156 | 45 | 67 | 0 | 16 | 12 | 0 | 35 | 0 | 0 | -63 | 268
9 | 10 | 7 | 285 | 156 | 48 | 68 | 0 | 16 | 56 | 0 | 38 | 0 | 0 | -97 | 285
9 | 10 | 8 | 321 | 156 | 53 | 82 | 0 | 16 | 77 | 0 | 34 | 0 | 0 | -97 | 321
9 | 10 | 9 | 349 | 156 | 58 | 83 | 0 | 16 | 105 | 0 | 26 | 0 | 0 | -95 | 349
9 | 10 | 10 | 362 | 156 | 60 | 84 | 0 | 16 | 118 | 0 | 16 | 0 | 0 | -88 | 362
9 | 10 | 11 | 370 | 156 | 61 | 85 | 0 | 16 | 88 | 0 | 14 | 0 | 0 | -50 | 370
9 | 10 | 12 | 347 | 156 | 57 | 75 | 0 | 16 | 48 | 0 | 30 | 0 | 0 | -35 | 347
9 | 10 | 13 | 353 | 156 | 58 | 84 | 0 | 16 | 43 | 0 | 28 | 0 | 0 | -32 | 353
9 | 10 | 14 | 350 | 156 | 58 | 96 | 0 | 16 | 40 | 0 | 22 | 0 | 0 | -38 | 350
9 | 10 | 15 | 344 | 156 | 57 | 106 | 0 | 16 | 27 | 0 | 22 | 0 | 0 | -40 | 344
9 | 10 | 16 | 337 | 156 | 56 | 124 | 0 | 16 | 10 | 0 | 20 | 0 | 0 | -45 | 337
9 | 10 | 17 | 319 | 156 | 53 | 121 | 0 | 16 | 1 | 0 | 13 | 0 | 0 | -41 | 319
9 | 10 | 18 | 311 | 156 | 52 | 114 | 0 | 16 | 0 | 0 | 8 | 0 | 0 | -35 | 311
9 | 10 | 19 | 298 | 156 | 50 | 98 | 0 | 16 | 0 | 0 | 14 | 0 | 0 | -36 | 298
9 | 10 | 20 | 290 | 156 | 49 | 86 | 0 | 16 | 0 | 0 | 16 | 0 | 0 | -33 | 290
9 | 10 | 21 | 282 | 156 | 48 | 77 | 0 | 16 | 0 | 0 | 17 | 0 | 0 | -32 | 282
9 | 10 | 22 | 277 | 156 | 47 | 70 | 0 | 16 | 0 | 0 | 24 | 0 | 0 | -36 | 277
9 | 10 | 23 | 268 | 156 | 45 | 69 | 0 | 16 | 0 | 0 | 23 | 0 | 9 | -50 | 268
9 | 11 | 0 | 260 | 156 | 44 | 67 | 0 | 16 | 0 | 0 | 17 | 0 | 0 | -40 | 260
9 | 11 | 1 | 257 | 156 | 44 | 66 | 0 | 16 | 0 | 0 | 23 | 0 | 0 | -48 | 257
9 | 11 | 2 | 258 | 156 | 44 | 66 | 0 | 16 | 0 | 0 | 12 | 0 | 0 | -36 | 258
9 | 11 | 3 | 261 | 156 | 44 | 69 | 0 | 16 | 0 | 0 | 12 | 0 | 0 | -36 | 261
9 | 11 | 4 | 263 | 156 | 45 | 70 | 0 | 16 | 0 | 0 | 5 | 0 | 0 | -29 | 263
9 | 11 | 5 | 265 | 156 | 45 | 71 | 0 | 16 | 0 | 0 | 3 | 0 | 0 | -26 | 265
9 | 11 | 6 | 266 | 156 | 45 | 67 | 0 | 16 | 6 | 0 | 5 | 0 | 0 | -29 | 266
9 | 11 | 7 | 277 | 156 | 47 | 68 | 0 | 16 | 23 | 0 | 4 | 0 | 0 | -37 | 277
9 | 11 | 8 | 303 | 156 | 51 | 82 | 0 | 16 | 43 | 0 | 1 | 0 | 0 | -46 | 303
9 | 11 | 9 | 326 | 156 | 54 | 83 | 0 | 16 | 79 | 0 | 2 | 0 | 0 | -64 | 326
9 | 11 | 10 | 333 | 156 | 55 | 84 | 0 | 16 | 95 | 0 | 2 | 0 | 0 | -75 | 333
9 | 11 | 11 | 341 | 156 | 57 | 86 | 0 | 16 | 110 | 0 | 3 | 0 | 0 | -87 | 341
9 | 11 | 12 | 334 | 156 | 55 | 75 | 0 | 16 | 116 | 0 | 4 | 0 | 0 | -88 | 334
9 | 11 | 13 | 348 | 156 | 58 | 84 | 0 | 16 | 123 | 0 | 10 | 0 | 0 | -99 | 348
9 | 11 | 14 | 353 | 156 | 58 | 96 | 0 | 16 | 110 | 0 | 15 | 0 | 0 | -98 | 353
9 | 11 | 15 | 349 | 156 | 58 | 106 | 0 | 16 | 80 | 0 | 16 | 0 | 0 | -83 | 349
9 | 11 | 16 | 341 | 156 | 57 | 124 | 0 | 16 | 41 | 0 | 15 | 0 | 0 | -68 | 341
9 | 11 | 17 | 324 | 156 | 54 | 122 | 0 | 16 | 10 | 0 | 17 | 0 | 0 | -51 | 324
9 | 11 | 18 | 314 | 156 | 52 | 114 | 0 | 16 | 0 | 0 | 22 | 0 | 0 | -46 | 314
9 | 11 | 19 | 300 | 156 | 50 | 98 | 0 | 16 | 0 | 0 | 28 | 0 | 0 | -48 | 300
9 | 11 | 20 | 290 | 156 | 49 | 86 | 0 | 16 | 0 | 0 | 34 | 0 | 0 | -51 | 290
9 | 11 | 21 | 280 | 156 | 47 | 77 | 0 | 16 | 0 | 0 | 30 | 0 | 0 | -46 | 280
9 | 11 | 22 | 274 | 156 | 46 | 70 | 0 | 16 | 0 | 0 | 35 | 0 | 0 | -49 | 274
9 | 11 | 23 | 266 | 156 | 45 | 70 | 0 | 16 | 0 | 0 | 36 | 0 | 0 | -57 | 266
9 | 12 | 0 | 259 | 156 | 44 | 68 | 0 | 16 | 0 | 0 | 35 | 0 | 0 | -60 | 259
9 | 12 | 1 | 254 | 156 | 43 | 66 | 0 | 16 | 0 | 0 | 35 | 0 | 0 | -62 | 254
9 | 12 | 2 | 257 | 156 | 44 | 66 | 0 | 16 | 0 | 0 | 34 | 0 | 0 | -59 | 257
9 | 12 | 3 | 259 | 156 | 44 | 69 | 0 | 16 | 0 | 0 | 32 | 0 | 0 | -58 | 259
9 | 12 | 4 | 260 | 156 | 44 | 70 | 0 | 16 | 0 | 0 | 32 | 0 | 0 | -58 | 260
9 | 12 | 5 | 264 | 156 | 45 | 71 | 0 | 16 | 1 | 0 | 24 | 0 | 0 | -49 | 264
9 | 12 | 6 | 264 | 156 | 45 | 67 | 0 | 16 | 13 | 0 | 22 | 0 | 0 | -55 | 264
9 | 12 | 7 | 275 | 156 | 47 | 68 | 0 | 16 | 41 | 0 | 16 | 0 | 0 | -69 | 275
9 | 12 | 8 | 309 | 156 | 52 | 83 | 0 | 16 | 73 | 0 | 11 | 0 | 0 | -82 | 309
9 | 12 | 9 | 340 | 156 | 56 | 84 | 0 | 16 | 111 | 0 | 8 | 0 | 0 | -91 | 340
9 | 12 | 10 | 352 | 156 | 58 | 84 | 0 | 16 | 93 | 0 | 5 | 0 | 0 | -60 | 352
9 | 12 | 11 | 350 | 156 | 58 | 86 | 0 | 16 | 72 | 0 | 3 | 0 | 0 | -41 | 350
9 | 12 | 12 | 333 | 156 | 55 | 75 | 0 | 16 | 54 | 0 | 6 | 0 | 0 | -29 | 333
9 | 12 | 13 | 338 | 156 | 56 | 85 | 0 | 16 | 41 | 0 | 8 | 0 | 0 | -24 | 338
9 | 12 | 14 | 335 | 156 | 56 | 97 | 0 | 16 | 19 | 0 | 14 | 0 | 0 | -23 | 335
9 | 12 | 15 | 326 | 156 | 54 | 106 | 0 | 16 | 12 | 0 | 14 | 0 | 0 | -32 | 326
9 | 12 | 16 | 318 | 156 | 53 | 124 | 0 | 16 | 6 | 0 | 20 | 0 | 0 | -57 | 318
9 | 12 | 17 | 303 | 156 | 51 | 122 | 0 | 16 | 1 | 0 | 19 | 0 | 0 | -62 | 303
9 | 12 | 18 | 297 | 156 | 50 | 115 | 0 | 16 | 0 | 0 | 14 | 0 | 0 | -54 | 297
9 | 12 | 19 | 287 | 156 | 48 | 98 | 0 | 16 | 0 | 0 | 19 | 0 | 0 | -50 | 287
9 | 12 | 20 | 278 | 156 | 47 | 86 | 0 | 16 | 0 | 0 | 15 | 0 | 0 | -42 | 278
9 | 12 | 21 | 271 | 156 | 46 | 78 | 0 | 16 | 0 | 0 | 16 | 0 | 0 | -41 | 271
9 | 12 | 22 | 266 | 156 | 45 | 71 | 0 | 16 | 0 | 0 | 13 | 0 | 0 | -35 | 266
9 | 12 | 23 | 261 | 156 | 44 | 70 | 0 | 16 | 0 | 0 | 14 | 0 | 0 | -39 | 261
9 | 13 | 0 | 253 | 156 | 43 | 74 | 0 | 16 | 0 | 0 | 11 | 0 | 0 | -47 | 253
9 | 13 | 1 | 249 | 156 | 43 | 72 | 0 | 16 | 0 | 0 | 22 | 0 | 0 | -60 | 249
9 | 13 | 2 | 251 | 156 | 43 | 75 | 0 | 16 | 0 | 0 | 51 | 0 | 0 | -90 | 251
9 | 13 | 3 | 253 | 156 | 43 | 81 | 0 | 16 | 0 | 0 | 48 | 0 | 0 | -91 | 253
9 | 13 | 4 | 253 | 156 | 43 | 78 | 0 | 16 | 0 | 0 | 44 | 0 | 0 | -84 | 253
9 | 13 | 5 | 254 | 156 | 43 | 76 | 0 | 16 | 0 | 0 | 48 | 0 | 0 | -85 | 254
9 | 13 | 6 | 249 | 156 | 43 | 68 | 0 | 16 | 8 | 0 | 45 | 0 | 0 | -87 | 249
9 | 13 | 7 | 252 | 156 | 43 | 68 | 0 | 16 | 29 | 0 | 36 | 0 | 0 | -96 | 252
9 | 13 | 8 | 262 | 156 | 45 | 69 | 0 | 16 | 40 | 0 | 35 | 0 | -12 | -87 | 262
9 | 13 | 9 | 270 | 156 | 46 | 68 | 0 | 16 | 53 | 0 | 47 | 0 | -9 | -107 | 270
9 | 13 | 10 | 275 | 156 | 47 | 68 | 0 | 16 | 68 | 0 | 42 | 0 | -12 | -110 | 275
9 | 13 | 11 | 282 | 156 | 48 | 69 | 0 | 16 | 87 | 0 | 52 | 0 | -12 | -134 | 282
9 | 13 | 12 | 285 | 156 | 48 | 70 | 0 | 16 | 105 | 0 | 83 | 0 | -12 | -181 | 285
9 | 13 | 13 | 289 | 156 | 49 | 71 | 0 | 16 | 104 | 0 | 80 | 0 | 0 | -187 | 289
9 | 13 | 14 | 287 | 156 | 48 | 74 | 0 | 16 | 66 | 0 | 71 | 0 | 0 | -144 | 287
9 | 13 | 15 | 283 | 156 | 48 | 73 | 0 | 16 | 33 | 0 | 71 | 0 | 0 | -114 | 283
9 | 13 | 16 | 281 | 156 | 47 | 83 | 0 | 16 | 17 | 0 | 70 | 0 | 0 | -108 | 281
9 | 13 | 17 | 281 | 156 | 47 | 93 | 0 | 16 | 7 | 0 | 78 | 0 | 0 | -116 | 281
9 | 13 | 18 | 281 | 156 | 47 | 97 | 0 | 16 | 0 | 0 | 84 | 0 | 0 | -119 | 281
9 | 13 | 19 | 275 | 156 | 46 | 89 | 0 | 16 | 0 | 0 | 88 | 0 | 11 | -131 | 275
9 | 13 | 20 | 268 | 156 | 45 | 81 | 0 | 16 | 0 | 0 | 88 | 0 | 7 | -125 | 268
9 | 13 | 21 | 263 | 156 | 45 | 78 | 0 | 16 | 0 | 0 | 89 | 0 | 11 | -132 | 263
9 | 13 | 22 | 260 | 156 | 44 | 76 | 0 | 16 | 0 | 0 | 89 | 0 | 0 | -121 | 260
9 | 13 | 23 | 254 | 156 | 43 | 71 | 0 | 16 | 0 | 0 | 83 | 0 | 11 | -126 | 254
9 | 14 | 0 | 244 | 156 | 43 | 74 | 0 | 16 | 0 | 0 | 71 | 0 | 0 | -116 | 244
9 | 14 | 1 | 240 | 156 | 43 | 72 | 0 | 16 | 0 | 0 | 61 | 0 | 0 | -108 | 240
9 | 14 | 2 | 242 | 156 | 43 | 75 | 0 | 16 | 0 | 0 | 48 | 0 | 0 | -96 | 242
9 | 14 | 3 | 244 | 156 | 43 | 81 | 0 | 16 | 0 | 0 | 34 | 0 | 0 | -86 | 244
9 | 14 | 4 | 247 | 156 | 43 | 79 | 0 | 16 | 0 | 0 | 40 | 0 | 0 | -87 | 247
9 | 14 | 5 | 248 | 156 | 43 | 76 | 0 | 16 | 0 | 0 | 26 | 0 | 0 | -69 | 248
9 | 14 | 6 | 243 | 156 | 43 | 69 | 0 | 16 | 4 | 0 | 16 | 0 | 0 | -61 | 243
9 | 14 | 7 | 245 | 156 | 43 | 69 | 0 | 16 | 11 | 0 | 5 | 0 | 0 | -55 | 245
9 | 14 | 8 | 253 | 156 | 43 | 69 | 0 | 16 | 18 | 0 | 1 | 0 | -9 | -41 | 253
9 | 14 | 9 | 258 | 156 | 44 | 69 | 0 | 16 | 27 | 0 | 0 | 0 | -12 | -42 | 258
9 | 14 | 10 | 259 | 156 | 44 | 69 | 0 | 16 | 37 | 0 | 0 | 0 | -12 | -51 | 259
9 | 14 | 11 | 260 | 156 | 44 | 70 | 0 | 16 | 71 | 0 | 3 | 0 | 0 | -100 | 260
9 | 14 | 12 | 262 | 156 | 45 | 71 | 0 | 16 | 74 | 0 | 3 | 0 | -12 | -91 | 262
9 | 14 | 13 | 263 | 156 | 45 | 72 | 0 | 16 | 68 | 0 | 2 | 0 | 0 | -96 | 263
9 | 14 | 14 | 264 | 156 | 45 | 74 | 0 | 16 | 56 | 0 | 1 | 0 | -12 | -72 | 264
9 | 14 | 15 | 262 | 156 | 45 | 73 | 0 | 16 | 31 | 0 | 1 | 0 | 0 | -60 | 262
9 | 14 | 16 | 263 | 156 | 45 | 83 | 0 | 16 | 21 | 0 | 4 | 0 | 0 | -62 | 263
9 | 14 | 17 | 266 | 156 | 45 | 93 | 0 | 16 | 5 | 0 | 5 | 0 | 0 | -54 | 266
9 | 14 | 18 | 266 | 156 | 45 | 97 | 0 | 16 | 0 | 0 | 7 | 0 | 11 | -66 | 266
9 | 14 | 19 | 262 | 156 | 45 | 89 | 0 | 16 | 0 | 0 | 8 | 0 | 7 | -59 | 262
9 | 14 | 20 | 258 | 156 | 44 | 81 | 0 | 16 | 0 | 0 | 10 | 0 | 0 | -49 | 258
9 | 14 | 21 | 253 | 156 | 43 | 78 | 0 | 16 | 0 | 0 | 11 | 0 | 0 | -51 | 253
9 | 14 | 22 | 247 | 156 | 43 | 76 | 0 | 16 | 0 | 0 | 10 | 0 | 0 | -54 | 247
9 | 14 | 23 | 241 | 156 | 43 | 72 | 0 | 16 | 0 | 0 | 9 | 0 | 0 | -55 | 241
9 | 15 | 0 | 233 | 156 | 43 | 68 | 0 | 16 | 0 | 0 | 7 | 0 | 0 | -57 | 233
9 | 15 | 1 | 229 | 156 | 43 | 66 | 0 | 16 | 0 | 0 | 2 | 0 | 0 | -54 | 229
9 | 15 | 2 | 232 | 156 | 43 | 67 | 0 | 16 | 0 | 0 | 2 | 0 | 11 | -63 | 232
9 | 15 | 3 | 238 | 156 | 43 | 70 | 0 | 16 | 0 | 0 | 3 | 0 | 0 | -50 | 238
9 | 15 | 4 | 242 | 156 | 43 | 71 | 0 | 16 | 0 | 0 | 5 | 0 | 0 | -49 | 242
9 | 15 | 5 | 244 | 156 | 43 | 72 | 0 | 16 | 0 | 0 | 5 | 0 | 11 | -59 | 244
9 | 15 | 6 | 242 | 156 | 43 | 68 | 0 | 16 | 9 | 0 | 4 | 0 | 0 | -54 | 242
9 | 15 | 7 | 249 | 156 | 43 | 69 | 0 | 16 | 39 | 0 | 1 | 0 | 0 | -75 | 249
9 | 15 | 8 | 264 | 156 | 45 | 83 | 0 | 16 | 77 | 0 | 1 | 0 | -9 | -105 | 264
9 | 15 | 9 | 282 | 156 | 48 | 84 | 0 | 16 | 120 | 0 | 1 | 0 | -12 | -131 | 282
9 | 15 | 10 | 290 | 156 | 49 | 85 | 0 | 16 | 133 | 0 | 1 | 0 | -12 | -138 | 290
9 | 15 | 11 | 300 | 156 | 50 | 86 | 0 | 16 | 141 | 0 | 4 | 0 | -12 | -141 | 300
9 | 15 | 12 | 299 | 156 | 50 | 76 | 0 | 16 | 133 | 0 | 8 | 0 | 0 | -140 | 299
9 | 15 | 13 | 299 | 156 | 50 | 86 | 0 | 16 | 129 | 0 | 7 | 0 | -12 | -133 | 299
9 | 15 | 14 | 303 | 156 | 51 | 97 | 0 | 16 | 117 | 0 | 4 | 0 | 0 | -138 | 303
9 | 15 | 15 | 299 | 156 | 50 | 107 | 0 | 16 | 76 | 0 | 1 | 0 | 0 | -107 | 299
9 | 15 | 16 | 298 | 156 | 50 | 125 | 0 | 16 | 41 | 0 | 1 | 0 | 0 | -91 | 298
9 | 15 | 17 | 295 | 156 | 50 | 123 | 0 | 16 | 6 | 0 | 0 | 0 | 0 | -56 | 295
9 | 15 | 18 | 293 | 156 | 49 | 116 | 0 | 16 | 0 | 0 | 0 | 0 | 0 | -44 | 293
9 | 15 | 19 | 283 | 156 | 48 | 99 | 0 | 16 | 0 | 0 | 1 | 0 | 9 | -46 | 283
9 | 15 | 20 | 273 | 156 | 46 | 87 | 0 | 16 | 0 | 0 | 1 | 0 | 0 | -33 | 273
9 | 15 | 21 | 265 | 156 | 45 | 78 | 0 | 16 | 0 | 0 | 0 | 0 | 0 | -30 | 265
9 | 15 | 22 | 259 | 156 | 44 | 71 | 0 | 16 | 0 | 0 | 0 | 0 | 11 | -39 | 259
9 | 15 | 23 | 256 | 156 | 44 | 70 | 0 | 16 | 0 | 0 | 0 | 0 | 0 | -30 | 256
9 | 16 | 0 | 248 | 156 | 43 | 74 | 0 | 16 | 0 | 0 | 0 | 0 | 0 | -41 | 248
9 | 16 | 1 | 244 | 156 | 43 | 72 | 0 | 16 | 0 | 0 | 0 | 0 | 9 | -52 | 244
9 | 16 | 2 | 245 | 156 | 43 | 76 | 0 | 16 | 0 | 0 | 2 | 0 | 0 | -48 | 245
9 | 16 | 3 | 249 | 156 | 43 | 81 | 0 | 16 | 0 | 0 | 3 | 0 | 0 | -50 | 249
9 | 16 | 4 | 253 | 156 | 43 | 79 | 0 | 16 | 0 | 0 | 5 | 0 | 11 | -57 | 253
9 | 16 | 5 | 256 | 156 | 44 | 76 | 0 | 16 | 1 | 0 | 5 | 0 | 0 | -42 | 256
9 | 16 | 6 | 259 | 156 | 44 | 69 | 0 | 16 | 15 | 0 | 4 | 0 | 0 | -45 | 259
9 | 16 | 7 | 270 | 156 | 46 | 69 | 0 | 16 | 44 | 0 | 2 | 0 | 0 | -63 | 270
9 | 16 | 8 | 302 | 156 | 51 | 69 | 0 | 16 | 80 | 0 | 0 | 0 | 0 | -70 | 302
9 | 16 | 9 | 331 | 156 | 55 | 69 | 0 | 16 | 143 | 0 | 0 | 0 | -9 | -99 | 331
9 | 16 | 10 | 349 | 156 | 58 | 69 | 0 | 16 | 159 | 0 | 0 | 0 | -12 | -97 | 349
9 | 16 | 11 | 359 | 156 | 59 | 70 | 0 | 16 | 158 | 0 | 0 | 0 | -12 | -88 | 359
9 | 16 | 12 | 355 | 156 | 59 | 71 | 0 | 16 | 159 | 0 | 0 | 0 | -12 | -94 | 355
9 | 16 | 13 | 369 | 156 | 61 | 72 | 0 | 16 | 159 | 0 | 0 | 0 | -12 | -83 | 369
9 | 16 | 14 | 371 | 156 | 61 | 74 | 0 | 16 | 132 | 0 | 0 | 0 | 0 | -68 | 371
9 | 16 | 15 | 371 | 156 | 61 | 74 | 0 | 16 | 92 | 0 | 0 | 0 | 0 | -28 | 371
9 | 16 | 16 | 369 | 156 | 61 | 83 | 0 | 16 | 45 | 0 | 1 | 0 | 11 | -4 | 369
9 | 16 | 17 | 346 | 156 | 60 | 94 | 0 | 16 | 7 | 0 | 2 | 0 | 11 | 0 | 346
9 | 16 | 18 | 334 | 156 | 56 | 97 | 0 | 16 | 0 | 0 | 1 | 0 | 8 | 0 | 334
9 | 16 | 19 | 318 | 156 | 53 | 89 | 0 | 16 | 0 | 0 | 3 | 0 | 5 | -4 | 318
9 | 16 | 20 | 306 | 156 | 51 | 82 | 0 | 16 | 0 | 0 | 4 | 0 | 5 | -8 | 306
9 | 16 | 21 | 295 | 156 | 50 | 79 | 0 | 16 | 0 | 0 | 8 | 0 | 0 | -14 | 295
9 | 16 | 22 | 290 | 156 | 49 | 77 | 0 | 16 | 0 | 0 | 13 | 0 | 0 | -21 | 290
9 | 16 | 23 | 278 | 156 | 47 | 72 | 0 | 16 | 0 | 0 | 21 | 0 | 0 | -34 | 278
9 | 17 | 0 | 266 | 156 | 45 | 68 | 0 | 16 | 0 | 0 | 35 | 0 | 0 | -54 | 266
9 | 17 | 1 | 261 | 156 | 44 | 67 | 0 | 16 | 0 | 0 | 26 | 0 | 0 | -48 | 261
9 | 17 | 2 | 264 | 156 | 45 | 67 | 0 | 16 | 0 | 0 | 32 | 0 | 0 | -52 | 264
9 | 17 | 3 | 264 | 156 | 45 | 70 | 0 | 16 | 0 | 0 | 37 | 0 | 0 | -60 | 264
9 | 17 | 4 | 266 | 156 | 45 | 72 | 0 | 16 | 0 | 0 | 34 | 0 | 0 | -57 | 266
9 | 17 | 5 | 270 | 156 | 46 | 72 | 0 | 16 | 0 | 0 | 45 | 0 | 0 | -65 | 270
9 | 17 | 6 | 274 | 156 | 46 | 68 | 0 | 16 | 12 | 0 | 47 | 0 | 0 | -71 | 274
9 | 17 | 7 | 290 | 156 | 49 | 70 | 0 | 16 | 51 | 0 | 49 | 0 | 0 | -101 | 290
9 | 17 | 8 | 333 | 156 | 55 | 84 | 0 | 16 | 93 | 0 | 54 | 0 | 0 | -125 | 333
9 | 17 | 9 | 362 | 156 | 60 | 85 | 0 | 16 | 131 | 0 | 40 | 0 | 0 | -126 | 362
9 | 17 | 10 | 375 | 156 | 62 | 85 | 0 | 16 | 135 | 0 | 33 | 0 | 0 | -112 | 375
9 | 17 | 11 | 383 | 156 | 63 | 87 | 0 | 16 | 132 | 0 | 40 | 0 | 0 | -111 | 383
9 | 17 | 12 | 372 | 156 | 61 | 76 | 0 | 16 | 124 | 0 | 32 | 0 | -12 | -81 | 372
9 | 17 | 13 | 386 | 156 | 63 | 86 | 0 | 16 | 133 | 0 | 18 | 0 | 0 | -86 | 386
9 | 17 | 14 | 384 | 156 | 63 | 98 | 0 | 16 | 102 | 0 | 13 | 0 | 0 | -64 | 384
9 | 17 | 15 | 384 | 156 | 63 | 108 | 0 | 16 | 72 | 0 | 12 | 0 | 0 | -43 | 384
9 | 17 | 16 | 378 | 156 | 62 | 126 | 0 | 16 | 42 | 0 | 8 | 0 | 0 | -32 | 378
9 | 17 | 17 | 354 | 156 | 59 | 123 | 0 | 16 | 8 | 0 | 6 | 0 | 0 | -14 | 354
9 | 17 | 18 | 342 | 156 | 57 | 116 | 0 | 16 | 0 | 0 | 10 | 0 | 0 | -13 | 342
9 | 17 | 19 | 325 | 156 | 54 | 99 | 0 | 16 | 0 | 0 | 14 | 0 | 0 | -14 | 325
9 | 17 | 20 | 311 | 156 | 52 | 87 | 0 | 16 | 0 | 0 | 16 | 0 | 0 | -16 | 311
9 | 17 | 21 | 300 | 156 | 50 | 79 | 0 | 16 | 0 | 0 | 16 | 0 | 0 | -17 | 300
9 | 17 | 22 | 292 | 156 | 49 | 72 | 0 | 16 | 0 | 0 | 20 | 0 | 0 | -21 | 292
9 | 17 | 23 | 282 | 156 | 48 | 71 | 0 | 16 | 0 | 0 | 24 | 0 | 0 | -33 | 282
9 | 18 | 0 | 269 | 156 | 46 | 69 | 0 | 16 | 0 | 0 | 35 | 0 | 0 | -53 | 269
9 | 18 | 1 | 264 | 156 | 45 | 67 | 0 | 16 | 0 | 0 | 44 | 0 | 0 | -64 | 264
9 | 18 | 2 | 264 | 156 | 45 | 67 | 0 | 16 | 0 | 0 | 68 | 0 | 0 | -88 | 264
9 | 18 | 3 | 267 | 156 | 45 | 71 | 0 | 16 | 0 | 0 | 74 | 0 | 0 | -95 | 267
9 | 18 | 4 | 270 | 156 | 46 | 72 | 0 | 16 | 0 | 0 | 58 | 0 | 0 | -78 | 270
9 | 18 | 5 | 274 | 156 | 46 | 72 | 0 | 16 | 0 | 0 | 46 | 0 | 0 | -62 | 274
9 | 18 | 6 | 275 | 156 | 46 | 68 | 0 | 16 | 3 | 0 | 35 | 0 | 0 | -49 | 275
9 | 18 | 7 | 288 | 156 | 48 | 70 | 0 | 16 | 18 | 0 | 11 | 0 | 0 | -31 | 288
9 | 18 | 8 | 321 | 156 | 53 | 84 | 0 | 16 | 26 | 0 | 9 | 0 | 0 | -23 | 321
9 | 18 | 9 | 338 | 156 | 56 | 85 | 0 | 16 | 26 | 0 | 7 | 0 | 0 | -8 | 338
9 | 18 | 10 | 337 | 156 | 56 | 86 | 0 | 16 | 18 | 0 | 8 | 0 | 0 | -3 | 337
9 | 18 | 11 | 334 | 156 | 55 | 87 | 0 | 16 | 22 | 0 | 4 | 0 | 8 | -14 | 334
9 | 18 | 12 | 315 | 156 | 53 | 77 | 0 | 16 | 34 | 0 | 5 | 0 | 0 | -26 | 315
9 | 18 | 13 | 324 | 156 | 54 | 86 | 0 | 16 | 38 | 0 | 11 | 0 | 0 | -37 | 324
9 | 18 | 14 | 326 | 156 | 54 | 98 | 0 | 16 | 40 | 0 | 17 | 0 | 0 | -55 | 326
9 | 18 | 15 | 321 | 156 | 54 | 108 | 0 | 16 | 33 | 0 | 22 | 0 | 0 | -68 | 321
9 | 18 | 16 | 316 | 156 | 53 | 126 | 0 | 16 | 17 | 0 | 26 | 0 | 0 | -78 | 316
9 | 18 | 17 | 302 | 156 | 51 | 123 | 0 | 16 | 3 | 0 | 29 | 0 | 0 | -76 | 302
9 | 18 | 18 | 295 | 156 | 50 | 116 | 0 | 16 | 0 | 0 | 24 | 0 | 0 | -67 | 295
9 | 18 | 19 | 285 | 156 | 48 | 100 | 0 | 16 | 0 | 0 | 15 | 0 | 0 | -50 | 285
9 | 18 | 20 | 277 | 156 | 47 | 87 | 0 | 16 | 0 | 0 | 24 | 0 | 0 | -53 | 277
9 | 18 | 21 | 271 | 156 | 46 | 79 | 0 | 16 | 0 | 0 | 25 | 0 | 0 | -51 | 271
9 | 18 | 22 | 266 | 156 | 45 | 72 | 0 | 16 | 0 | 0 | 26 | 0 | 0 | -49 | 266
9 | 18 | 23 | 261 | 156 | 44 | 71 | 0 | 16 | 0 | 0 | 26 | 0 | 0 | -52 | 261
9 | 19 | 0 | 252 | 156 | 43 | 69 | 0 | 16 | 0 | 0 | 25 | 0 | 0 | -57 | 252
9 | 19 | 1 | 250 | 156 | 43 | 67 | 0 | 16 | 0 | 0 | 26 | 0 | 0 | -58 | 250
9 | 19 | 2 | 251 | 156 | 43 | 67 | 0 | 16 | 0 | 0 | 28 | 0 | 0 | -59 | 251
9 | 19 | 3 | 254 | 156 | 43 | 71 | 0 | 16 | 0 | 0 | 31 | 0 | 0 | -63 | 254
9 | 19 | 4 | 257 | 156 | 44 | 72 | 0 | 16 | 0 | 0 | 31 | 0 | 0 | -62 | 257
9 | 19 | 5 | 261 | 156 | 44 | 72 | 0 | 16 | 0 | 0 | 37 | 0 | 0 | -64 | 261
9 | 19 | 6 | 260 | 156 | 44 | 69 | 0 | 16 | 9 | 0 | 32 | 0 | 0 | -66 | 260
9 | 19 | 7 | 264 | 156 | 45 | 70 | 0 | 16 | 32 | 0 | 36 | 0 | 0 | -91 | 264
9 | 19 | 8 | 286 | 156 | 48 | 84 | 0 | 16 | 61 | 0 | 34 | 0 | 0 | -113 | 286
9 | 19 | 9 | 302 | 156 | 51 | 85 | 0 | 16 | 119 | 0 | 29 | 0 | 0 | -154 | 302
9 | 19 | 10 | 313 | 156 | 52 | 86 | 0 | 16 | 137 | 0 | 26 | 0 | -12 | -148 | 313
9 | 19 | 11 | 317 | 156 | 53 | 87 | 0 | 16 | 138 | 0 | 28 | 0 | -12 | -149 | 317
9 | 19 | 12 | 306 | 156 | 51 | 77 | 0 | 16 | 147 | 0 | 28 | 0 | -12 | -157 | 306
9 | 19 | 13 | 317 | 156 | 53 | 86 | 0 | 16 | 144 | 0 | 28 | 0 | -12 | -154 | 317
9 | 19 | 14 | 318 | 156 | 53 | 98 | 0 | 16 | 118 | 0 | 27 | 0 | 0 | -150 | 318
9 | 19 | 15 | 314 | 156 | 52 | 108 | 0 | 16 | 76 | 0 | 26 | 0 | 0 | -120 | 314
9 | 19 | 16 | 309 | 156 | 52 | 126 | 0 | 16 | 31 | 0 | 26 | 0 | 0 | -98 | 309
9 | 19 | 17 | 295 | 156 | 50 | 124 | 0 | 16 | 5 | 0 | 18 | 0 | 0 | -74 | 295
9 | 19 | 18 | 290 | 156 | 49 | 116 | 0 | 16 | 0 | 0 | 17 | 0 | 0 | -64 | 290
9 | 19 | 19 | 281 | 156 | 47 | 100 | 0 | 16 | 0 | 0 | 20 | 0 | 0 | -58 | 281
9 | 19 | 20 | 273 | 156 | 46 | 88 | 0 | 16 | 0 | 0 | 20 | 0 | 11 | -64 | 273
9 | 19 | 21 | 265 | 156 | 45 | 79 | 0 | 16 | 0 | 0 | 23 | 0 | 0 | -54 | 265
9 | 19 | 22 | 261 | 156 | 44 | 72 | 0 | 16 | 0 | 0 | 22 | 0 | 0 | -49 | 261
9 | 19 | 23 | 256 | 156 | 44 | 71 | 0 | 16 | 0 | 0 | 16 | 0 | 11 | -58 | 256
9 | 20 | 0 | 249 | 156 | 43 | 75 | 0 | 16 | 0 | 0 | 15 | 0 | 0 | -56 | 249
9 | 20 | 1 | 246 | 156 | 43 | 73 | 0 | 16 | 0 | 0 | 14 | 0 | 0 | -56 | 246
9 | 20 | 2 | 248 | 156 | 43 | 76 | 0 | 16 | 0 | 0 | 12 | 0 | 0 | -55 | 248
9 | 20 | 3 | 251 | 156 | 43 | 82 | 0 | 16 | 0 | 0 | 13 | 0 | 0 | -59 | 251
9 | 20 | 4 | 253 | 156 | 43 | 80 | 0 | 16 | 0 | 0 | 12 | 0 | 0 | -54 | 253
9 | 20 | 5 | 255 | 156 | 43 | 77 | 0 | 16 | 0 | 0 | 14 | 0 | 11 | -62 | 255
9 | 20 | 6 | 249 | 156 | 43 | 70 | 0 | 16 | 7 | 0 | 18 | 0 | 0 | -61 | 249
9 | 20 | 7 | 249 | 156 | 43 | 70 | 0 | 16 | 25 | 0 | 29 | 0 | 0 | -90 | 249
9 | 20 | 8 | 257 | 156 | 44 | 70 | 0 | 16 | 46 | 0 | 50 | 0 | 0 | -125 | 257
9 | 20 | 9 | 265 | 156 | 45 | 70 | 0 | 16 | 88 | 0 | 53 | 0 | -12 | -151 | 265
9 | 20 | 10 | 277 | 156 | 47 | 70 | 0 | 16 | 123 | 0 | 46 | 0 | -12 | -169 | 277
9 | 20 | 11 | 282 | 156 | 48 | 70 | 0 | 16 | 130 | 0 | 48 | 0 | -12 | -174 | 282
9 | 20 | 12 | 281 | 156 | 47 | 72 | 0 | 16 | 112 | 0 | 53 | 0 | -12 | -163 | 281
9 | 20 | 13 | 283 | 156 | 48 | 73 | 0 | 16 | 81 | 0 | 68 | 0 | -8 | -151 | 283
9 | 20 | 14 | 283 | 156 | 48 | 75 | 0 | 16 | 47 | 0 | 88 | 0 | 0 | -147 | 283
9 | 20 | 15 | 279 | 156 | 47 | 74 | 0 | 16 | 15 | 0 | 97 | 0 | 0 | -126 | 279
9 | 20 | 16 | 277 | 156 | 47 | 84 | 0 | 16 | 6 | 0 | 94 | 0 | 0 | -126 | 277
9 | 20 | 17 | 275 | 156 | 47 | 94 | 0 | 16 | 2 | 0 | 79 | 0 | 11 | -130 | 275
9 | 20 | 18 | 273 | 156 | 46 | 98 | 0 | 16 | 0 | 0 | 67 | 0 | 0 | -110 | 273
9 | 20 | 19 | 266 | 156 | 45 | 90 | 0 | 16 | 0 | 0 | 72 | 0 | 0 | -113 | 266
9 | 20 | 20 | 261 | 156 | 44 | 82 | 0 | 16 | 0 | 0 | 22 | 0 | 11 | -70 | 261
9 | 20 | 21 | 255 | 156 | 43 | 79 | 0 | 16 | 0 | 0 | 7 | 0 | 7 | -53 | 255
9 | 20 | 22 | 249 | 156 | 43 | 77 | 0 | 16 | 0 | 0 | 23 | 0 | 11 | -77 | 249
9 | 20 | 23 | 244 | 156 | 43 | 72 | 0 | 16 | 0 | 0 | 47 | 0 | 0 | -90 | 244
9 | 21 | 0 | 233 | 156 | 43 | 75 | 0 | 16 | 0 | 0 | 27 | 0 | 0 | -84 | 233
9 | 21 | 1 | 228 | 156 | 43 | 73 | 0 | 16 | 0 | 0 | 27 | 0 | 0 | -87 | 228
9 | 21 | 2 | 231 | 156 | 43 | 76 | 0 | 16 | 0 | 0 | 22 | 0 | 0 | -82 | 231
9 | 21 | 3 | 237 | 156 | 43 | 82 | 0 | 16 | 0 | 0 | 18 | 0 | -12 | -66 | 237
9 | 21 | 4 | 240 | 156 | 43 | 80 | 0 | 16 | 0 | 0 | 15 | 0 | 0 | -70 | 240
9 | 21 | 5 | 242 | 156 | 43 | 77 | 0 | 16 | 0 | 0 | 13 | 0 | 8 | -71 | 242
9 | 21 | 6 | 233 | 156 | 43 | 70 | 0 | 16 | 12 | -8 | 15 | -15 | 0 | -56 | 233
9 | 21 | 7 | 232 | 156 | 43 | 70 | 0 | 16 | 44 | -28 | 14 | -14 | 0 | -60 | 241
9 | 21 | 8 | 240 | 156 | 43 | 70 | 0 | 16 | 82 | -52 | 7 | -6 | 0 | -60 | 256
9 | 21 | 9 | 249 | 156 | 43 | 70 | 0 | 16 | 118 | -75 | 15 | -15 | -12 | -46 | 270
9 | 21 | 10 | 250 | 156 | 43 | 70 | 0 | 16 | 115 | -74 | 26 | -26 | -12 | -44 | 270
9 | 21 | 11 | 251 | 156 | 43 | 70 | 0 | 16 | 108 | -69 | 26 | -26 | -12 | -43 | 269
9 | 21 | 12 | 252 | 156 | 43 | 72 | 0 | 16 | 130 | -106 | 25 | -25 | -12 | -47 | 252
9 | 21 | 13 | 251 | 156 | 43 | 73 | 0 | 16 | 132 | -107 | 29 | -29 | -9 | -53 | 251
9 | 21 | 14 | 249 | 156 | 43 | 75 | 0 | 16 | 113 | -72 | 33 | -33 | 0 | -62 | 269
9 | 21 | 15 | 248 | 156 | 43 | 74 | 0 | 16 | 76 | -48 | 39 | -39 | 0 | -55 | 262
9 | 21 | 16 | 249 | 156 | 43 | 84 | 0 | 16 | 34 | -22 | 37 | -37 | 0 | -56 | 255
9 | 21 | 17 | 251 | 156 | 43 | 94 | 0 | 16 | 5 | -3 | 40 | -40 | 0 | -60 | 251
9 | 21 | 18 | 253 | 156 | 43 | 98 | 0 | 16 | 0 | 0 | 38 | -38 | 0 | -60 | 253
9 | 21 | 19 | 249 | 156 | 43 | 90 | 0 | 16 | 0 | 0 | 25 | -25 | 0 | -56 | 249
9 | 21 | 20 | 244 | 156 | 43 | 82 | 0 | 16 | 0 | 0 | 25 | -25 | 0 | -53 | 244
9 | 21 | 21 | 237 | 156 | 43 | 79 | 0 | 16 | 0 | 0 | 20 | -20 | 0 | -57 | 237
9 | 21 | 22 | 231 | 156 | 43 | 77 | 0 | 16 | 0 | 0 | 20 | 0 | 11 | -92 | 231
9 | 21 | 23 | 226 | 156 | 43 | 72 | 0 | 16 | 0 | 0 | 18 | -18 | 0 | -61 | 226
9 | 22 | 0 | 218 | 156 | 43 | 69 | 0 | 16 | 0 | 0 | 15 | 0 | 11 | -92 | 218
9 | 22 | 1 | 216 | 156 | 43 | 67 | 0 | 16 | 0 | 0 | 16 | -16 | -6 | -60 | 216
9 | 22 | 2 | 222 | 156 | 43 | 67 | 0 | 16 | 0 | 0 | 16 | -16 | 0 | -60 | 222
9 | 22 | 3 | 230 | 156 | 43 | 71 | 0 | 16 | 0 | 0 | 14 | 0 | 11 | -81 | 230
9 | 22 | 4 | 238 | 156 | 43 | 72 | 0 | 16 | 0 | 0 | 14 | 0 | 11 | -74 | 238
9 | 22 | 5 | 245 | 156 | 43 | 72 | 0 | 16 | 0 | 0 | 14 | -14 | 0 | -42 | 245
9 | 22 | 6 | 241 | 156 | 43 | 69 | 0 | 16 | 16 | -10 | 21 | -21 | 0 | -45 | 245
9 | 22 | 7 | 247 | 156 | 43 | 70 | 0 | 16 | 54 | -35 | 11 | -11 | 0 | -48 | 256
9 | 22 | 8 | 265 | 156 | 45 | 84 | 0 | 16 | 96 | -61 | 5 | -4 | 0 | -54 | 283
9 | 22 | 9 | 283 | 156 | 48 | 85 | 0 | 16 | 144 | -117 | 13 | -13 | -12 | -37 | 283
9 | 22 | 10 | 292 | 156 | 49 | 86 | 0 | 16 | 137 | -111 | 14 | -14 | -12 | -29 | 292
9 | 22 | 11 | 294 | 156 | 49 | 87 | 0 | 16 | 118 | -75 | 14 | -14 | -12 | -25 | 314
9 | 22 | 12 | 283 | 156 | 48 | 77 | 0 | 16 | 125 | -102 | 18 | -18 | -12 | -25 | 283
9 | 22 | 13 | 295 | 156 | 50 | 86 | 0 | 16 | 116 | -74 | 20 | -20 | -9 | -26 | 315
9 | 22 | 14 | 296 | 156 | 50 | 98 | 0 | 16 | 98 | -63 | 21 | -21 | 0 | -42 | 313
9 | 22 | 15 | 294 | 156 | 49 | 108 | 0 | 16 | 68 | 0 | 15 | 0 | 5 | -123 | 294
9 | 22 | 16 | 292 | 156 | 49 | 126 | 0 | 16 | 30 | 0 | 8 | 0 | 0 | -93 | 292
9 | 22 | 17 | 283 | 156 | 48 | 124 | 0 | 16 | 4 | 0 | 9 | 0 | 0 | -74 | 283
9 | 22 | 18 | 279 | 156 | 47 | 116 | 0 | 16 | 0 | 0 | 14 | 0 | 10 | -80 | 279
9 | 22 | 19 | 270 | 156 | 46 | 100 | 0 | 16 | 0 | 0 | 22 | 0 | 0 | -70 | 270
9 | 22 | 20 | 263 | 156 | 45 | 88 | 0 | 16 | 0 | 0 | 20 | 0 | 0 | -62 | 263
9 | 22 | 21 | 258 | 156 | 44 | 79 | 0 | 16 | 0 | 0 | 18 | 0 | 0 | -55 | 258
9 | 22 | 22 | 255 | 156 | 43 | 72 | 0 | 16 | 0 | 0 | 19 | 0 | 0 | -51 | 255
9 | 22 | 23 | 250 | 156 | 43 | 71 | 0 | 16 | 0 | 0 | 20 | 0 | 5 | -61 | 250
9 | 23 | 0 | 244 | 156 | 43 | 75 | 0 | 16 | 0 | 0 | 17 | 0 | 0 | -63 | 244
9 | 23 | 1 | 241 | 156 | 43 | 73 | 0 | 16 | 0 | 0 | 14 | 0 | -12 | -49 | 241
9 | 23 | 2 | 244 | 156 | 43 | 76 | 0 | 16 | 0 | 0 | 9 | 0 | 0 | -56 | 244
9 | 23 | 3 | 249 | 156 | 43 | 82 | 0 | 16 | 0 | 0 | 9 | 0 | -5 | -52 | 249
9 | 23 | 4 | 253 | 156 | 43 | 79 | 0 | 16 | 0 | 0 | 6 | 0 | 0 | -47 | 253
9 | 23 | 5 | 256 | 156 | 44 | 77 | 0 | 16 | 0 | 0 | 3 | 0 | 0 | -40 | 256
9 | 23 | 6 | 250 | 156 | 43 | 69 | 0 | 16 | 8 | 0 | 3 | 0 | 0 | -45 | 250
9 | 23 | 7 | 250 | 156 | 43 | 70 | 0 | 16 | 28 | 0 | 3 | 0 | 0 | -66 | 250
9 | 23 | 8 | 261 | 156 | 44 | 70 | 0 | 16 | 39 | 0 | 1 | 0 | 0 | -65 | 261
9 | 23 | 9 | 271 | 156 | 46 | 70 | 0 | 16 | 65 | 0 | 1 | 0 | 0 | -83 | 271
9 | 23 | 10 | 274 | 156 | 46 | 69 | 0 | 16 | 71 | 0 | 1 | 0 | 0 | -85 | 274
9 | 23 | 11 | 276 | 156 | 47 | 70 | 0 | 16 | 73 | 0 | 1 | 0 | 0 | -87 | 276
9 | 23 | 12 | 270 | 156 | 46 | 72 | 0 | 16 | 90 | 0 | 1 | 0 | -12 | -99 | 270
9 | 23 | 13 | 275 | 156 | 47 | 72 | 0 | 16 | 106 | 0 | 1 | 0 | 0 | -123 | 275
9 | 23 | 14 | 278 | 156 | 47 | 75 | 0 | 16 | 99 | 0 | 1 | 0 | 0 | -116 | 278
9 | 23 | 15 | 278 | 156 | 47 | 74 | 0 | 16 | 69 | 0 | 1 | 0 | 0 | -85 | 278
9 | 23 | 16 | 281 | 156 | 47 | 84 | 0 | 16 | 36 | 0 | 1 | 0 | 11 | -70 | 281
9 | 23 | 17 | 277 | 156 | 47 | 94 | 0 | 16 | 5 | 0 | 1 | 0 | 0 | -42 | 277
9 | 23 | 18 | 276 | 156 | 47 | 98 | 0 | 16 | 0 | 0 | 1 | 0 | 0 | -42 | 276
9 | 23 | 19 | 268 | 156 | 45 | 90 | 0 | 16 | 0 | 0 | 1 | 0 | 7 | -47 | 268
9 | 23 | 20 | 263 | 156 | 45 | 82 | 0 | 16 | 0 | 0 | 1 | 0 | 0 | -37 | 263
9 | 23 | 21 | 258 | 156 | 44 | 79 | 0 | 16 | 0 | 0 | 1 | 0 | 0 | -38 | 258
9 | 23 | 22 | 254 | 156 | 43 | 77 | 0 | 16 | 0 | 0 | 2 | 0 | 11 | -51 | 254
9 | 23 | 23 | 249 | 156 | 43 | 72 | 0 | 16 | 0 | 0 | 5 | 0 | 11 | -54 | 249
9 | 24 | 0 | 244 | 156 | 43 | 68 | 0 | 16 | 0 | 0 | 8 | 0 | 0 | -47 | 244
9 | 24 | 1 | 242 | 156 | 43 | 67 | 0 | 16 | 0 | 0 | 8 | 0 | -12 | -36 | 242
9 | 24 | 2 | 245 | 156 | 43 | 67 | 0 | 16 | 0 | 0 | 11 | 0 | -12 | -36 | 245
9 | 24 | 3 | 250 | 156 | 43 | 70 | 0 | 16 | 0 | 0 | 11 | 0 | -12 | -34 | 250
9 | 24 | 4 | 254 | 156 | 43 | 72 | 0 | 16 | 0 | 0 | 10 | 0 | 0 | -43 | 254
9 | 24 | 5 | 256 | 156 | 44 | 72 | 0 | 16 | 0 | 0 | 14 | 0 | 11 | -57 | 256
9 | 24 | 6 | 253 | 156 | 43 | 68 | 0 | 16 | 16 | 0 | 12 | 0 | 0 | -58 | 253
9 | 24 | 7 | 256 | 156 | 44 | 70 | 0 | 16 | 58 | 0 | 8 | 0 | -12 | -84 | 256
9 | 24 | 8 | 275 | 156 | 46 | 84 | 0 | 16 | 95 | 0 | 8 | 0 | 0 | -130 | 275
9 | 24 | 9 | 295 | 156 | 50 | 85 | 0 | 16 | 142 | 0 | 11 | 0 | 0 | -165 | 295
9 | 24 | 10 | 306 | 156 | 51 | 85 | 0 | 16 | 149 | 0 | 10 | 0 | -12 | -149 | 306
9 | 24 | 11 | 314 | 156 | 52 | 87 | 0 | 16 | 152 | 0 | 11 | 0 | -12 | -148 | 314
9 | 24 | 12 | 303 | 156 | 51 | 76 | 0 | 16 | 140 | 0 | 12 | 0 | -1 | -147 | 303
9 | 24 | 13 | 313 | 156 | 52 | 86 | 0 | 16 | 123 | 0 | 14 | 0 | 0 | -134 | 313
9 | 24 | 14 | 315 | 156 | 53 | 98 | 0 | 16 | 88 | 0 | 13 | 0 | 0 | -109 | 315
9 | 24 | 15 | 310 | 156 | 52 | 108 | 0 | 16 | 57 | 0 | 19 | 0 | 0 | -98 | 310
9 | 24 | 16 | 308 | 156 | 52 | 126 | 0 | 16 | 22 | 0 | 22 | 0 | 0 | -86 | 308
9 | 24 | 17 | 295 | 156 | 50 | 123 | 0 | 16 | 2 | 0 | 25 | 0 | 0 | -77 | 295
9 | 24 | 18 | 291 | 156 | 49 | 116 | 0 | 16 | 0 | 0 | 28 | 0 | 5 | -79 | 291
9 | 24 | 19 | 281 | 156 | 47 | 99 | 0 | 16 | 0 | 0 | 34 | 0 | 0 | -71 | 281
9 | 24 | 20 | 272 | 156 | 46 | 87 | 0 | 16 | 0 | 0 | 30 | 0 | 0 | -63 | 272
9 | 24 | 21 | 265 | 156 | 45 | 79 | 0 | 16 | 0 | 0 | 28 | 0 | 0 | -59 | 265
9 | 24 | 22 | 262 | 156 | 44 | 72 | 0 | 16 | 0 | 0 | 41 | 0 | 0 | -67 | 262
9 | 24 | 23 | 257 | 156 | 44 | 71 | 0 | 16 | 0 | 0 | 48 | 0 | 5 | -83 | 257
9 | 25 | 0 | 251 | 156 | 43 | 68 | 0 | 16 | 0 | 0 | 54 | 0 | 0 | -86 | 251
9 | 25 | 1 | 248 | 156 | 43 | 67 | 0 | 16 | 0 | 0 | 51 | 0 | 0 | -85 | 248
9 | 25 | 2 | 251 | 156 | 43 | 67 | 0 | 16 | 0 | 0 | 50 | 0 | 0 | -81 | 251
9 | 25 | 3 | 254 | 156 | 43 | 70 | 0 | 16 | 0 | 0 | 54 | 0 | 0 | -85 | 254
9 | 25 | 4 | 257 | 156 | 44 | 71 | 0 | 16 | 0 | 0 | 63 | 0 | 0 | -93 | 257
9 | 25 | 5 | 259 | 156 | 44 | 72 | 0 | 16 | 0 | 0 | 72 | 0 | 0 | -101 | 259
9 | 25 | 6 | 259 | 156 | 44 | 68 | 0 | 16 | 4 | 0 | 78 | 0 | 0 | -107 | 259
9 | 25 | 7 | 264 | 156 | 45 | 69 | 0 | 16 | 20 | 0 | 94 | 0 | 0 | -136 | 264
9 | 25 | 8 | 288 | 156 | 49 | 84 | 0 | 16 | 35 | 0 | 88 | 0 | 0 | -140 | 288
9 | 25 | 9 | 306 | 156 | 51 | 84 | 0 | 16 | 29 | 0 | 70 | 0 | 0 | -100 | 306
9 | 25 | 10 | 309 | 156 | 52 | 85 | 0 | 16 | 37 | 0 | 66 | 0 | 0 | -103 | 309
9 | 25 | 11 | 308 | 156 | 52 | 87 | 0 | 16 | 42 | 0 | 78 | 0 | 0 | -123 | 308
9 | 25 | 12 | 296 | 156 | 50 | 76 | 0 | 16 | 49 | 0 | 79 | 0 | 0 | -130 | 296
9 | 25 | 13 | 308 | 156 | 52 | 86 | 0 | 16 | 64 | 0 | 66 | 0 | 0 | -132 | 308
9 | 25 | 14 | 312 | 156 | 52 | 98 | 0 | 16 | 46 | 0 | 52 | 0 | 0 | -108 | 312
9 | 25 | 15 | 309 | 156 | 52 | 107 | 0 | 16 | 31 | 0 | 47 | 0 | 0 | -100 | 309
9 | 25 | 16 | 307 | 156 | 51 | 126 | 0 | 16 | 10 | 0 | 40 | 0 | 0 | -92 | 307
9 | 25 | 17 | 296 | 156 | 50 | 123 | 0 | 16 | 2 | 0 | 36 | 0 | 11 | -98 | 296
9 | 25 | 18 | 291 | 156 | 49 | 116 | 0 | 16 | 0 | 0 | 36 | 0 | 0 | -82 | 291
9 | 25 | 19 | 281 | 156 | 47 | 99 | 0 | 16 | 0 | 0 | 41 | 0 | 11 | -89 | 281
9 | 25 | 20 | 273 | 156 | 46 | 87 | 0 | 16 | 0 | 0 | 37 | 0 | 0 | -69 | 273
9 | 25 | 21 | 265 | 156 | 45 | 78 | 0 | 16 | 0 | 0 | 31 | 0 | 0 | -61 | 265
9 | 25 | 22 | 262 | 156 | 44 | 72 | 0 | 16 | 0 | 0 | 27 | 0 | 0 | -53 | 262
9 | 25 | 23 | 258 | 156 | 44 | 71 | 0 | 16 | 0 | 0 | 24 | 0 | 0 | -53 | 258
9 | 26 | 0 | 250 | 156 | 43 | 68 | 0 | 16 | 0 | 0 | 20 | 0 | 0 | -53 | 250
9 | 26 | 1 | 249 | 156 | 43 | 66 | 0 | 16 | 0 | 0 | 11 | 0 | 0 | -43 | 249
9 | 26 | 2 | 251 | 156 | 43 | 67 | 0 | 16 | 0 | 0 | 14 | 0 | -4 | -41 | 251
9 | 26 | 3 | 255 | 156 | 43 | 70 | 0 | 16 | 0 | 0 | 3 | 0 | 0 | -33 | 255
9 | 26 | 4 | 259 | 156 | 44 | 71 | 0 | 16 | 0 | 0 | 5 | 0 | 11 | -44 | 259
9 | 26 | 5 | 261 | 156 | 44 | 72 | 0 | 16 | 0 | 0 | 3 | 0 | 0 | -30 | 261
9 | 26 | 6 | 260 | 156 | 44 | 68 | 0 | 16 | 7 | 0 | 3 | 0 | 0 | -34 | 260
9 | 26 | 7 | 265 | 156 | 45 | 69 | 0 | 16 | 42 | 0 | 1 | 0 | 0 | -64 | 265
9 | 26 | 8 | 291 | 156 | 49 | 83 | 0 | 16 | 90 | 0 | 1 | 0 | -12 | -92 | 291
9 | 26 | 9 | 315 | 156 | 53 | 84 | 0 | 16 | 144 | 0 | 1 | 0 | -12 | -127 | 315
9 | 26 | 10 | 330 | 156 | 55 | 85 | 0 | 16 | 155 | 0 | 1 | 0 | -12 | -126 | 330
9 | 26 | 11 | 334 | 156 | 55 | 86 | 0 | 16 | 137 | 0 | 2 | 0 | -6 | -112 | 334
9 | 26 | 12 | 325 | 156 | 54 | 76 | 0 | 16 | 143 | 0 | 5 | 0 | -12 | -113 | 325
9 | 26 | 13 | 335 | 156 | 56 | 85 | 0 | 16 | 139 | 0 | 8 | 0 | -4 | -121 | 335
9 | 26 | 14 | 330 | 156 | 55 | 97 | 0 | 16 | 116 | 0 | 7 | 0 | 0 | -117 | 330
9 | 26 | 15 | 324 | 156 | 54 | 107 | 0 | 16 | 81 | 0 | 6 | 0 | 0 | -96 | 324
9 | 26 | 16 | 319 | 156 | 53 | 125 | 0 | 16 | 38 | 0 | 8 | 0 | 0 | -77 | 319
9 | 26 | 17 | 299 | 156 | 50 | 123 | 0 | 16 | 4 | 0 | 8 | 0 | 7 | -65 | 299
9 | 26 | 18 | 292 | 156 | 49 | 115 | 0 | 16 | 0 | 0 | 8 | 0 | 0 | -52 | 292
9 | 26 | 19 | 281 | 156 | 47 | 99 | 0 | 16 | 0 | 0 | 13 | 0 | 11 | -61 | 281
9 | 26 | 20 | 271 | 156 | 46 | 87 | 0 | 16 | 0 | 0 | 8 | 0 | 11 | -53 | 271
9 | 26 | 21 | 264 | 156 | 45 | 78 | 0 | 16 | 0 | 0 | 9 | 0 | 0 | -40 | 264
9 | 26 | 22 | 260 | 156 | 44 | 71 | 0 | 16 | 0 | 0 | 8 | 0 | 11 | -46 | 260
9 | 26 | 23 | 254 | 156 | 43 | 70 | 0 | 16 | 0 | 0 | 8 | 0 | 0 | -39 | 254
9 | 27 | 0 | 248 | 156 | 43 | 74 | 0 | 16 | 0 | 0 | 10 | 0 | 0 | -51 | 248
9 | 27 | 1 | 243 | 156 | 43 | 72 | 0 | 16 | 0 | 0 | 15 | 0 | 0 | -59 | 243
9 | 27 | 2 | 245 | 156 | 43 | 75 | 0 | 16 | 0 | 0 | 15 | 0 | 0 | -60 | 245
9 | 27 | 3 | 248 | 156 | 43 | 81 | 0 | 16 | 0 | 0 | 17 | 0 | 0 | -65 | 248
9 | 27 | 4 | 250 | 156 | 43 | 78 | 0 | 16 | 0 | 0 | 15 | 0 | 0 | -58 | 250
9 | 27 | 5 | 250 | 156 | 43 | 76 | 0 | 16 | 0 | 0 | 15 | 0 | 0 | -56 | 250
9 | 27 | 6 | 244 | 156 | 43 | 68 | 0 | 16 | 14 | -9 | 16 | -16 | 0 | -44 | 244
9 | 27 | 7 | 239 | 156 | 43 | 69 | 0 | 16 | 51 | -32 | 13 | -13 | 0 | -54 | 249
9 | 27 | 8 | 249 | 156 | 43 | 69 | 0 | 16 | 91 | -58 | 10 | -10 | 0 | -52 | 265
9 | 27 | 9 | 254 | 156 | 43 | 69 | 0 | 16 | 140 | -113 | 10 | -10 | -9 | -48 | 254
9 | 27 | 10 | 257 | 156 | 44 | 68 | 0 | 16 | 141 | -114 | 14 | -14 | -12 | -42 | 257
9 | 27 | 11 | 263 | 156 | 45 | 69 | 0 | 16 | 151 | -122 | 15 | -15 | -12 | -40 | 263
9 | 27 | 12 | 261 | 156 | 44 | 71 | 0 | 16 | 151 | -122 | 15 | -15 | -12 | -43 | 261
9 | 27 | 13 | 261 | 156 | 44 | 72 | 0 | 16 | 155 | -126 | 12 | -12 | -12 | -44 | 261
9 | 27 | 14 | 259 | 156 | 44 | 74 | 0 | 16 | 120 | -76 | 11 | -11 | 0 | -54 | 280
9 | 27 | 15 | 259 | 156 | 44 | 73 | 0 | 16 | 82 | -53 | 12 | -12 | 0 | -46 | 272
9 | 27 | 16 | 259 | 156 | 44 | 83 | 0 | 16 | 35 | -22 | 13 | -13 | 0 | -47 | 265
9 | 27 | 17 | 257 | 156 | 44 | 93 | 0 | 16 | 4 | -2 | 19 | -19 | 0 | -54 | 257
9 | 27 | 18 | 256 | 156 | 44 | 97 | 0 | 16 | 0 | 0 | 20 | -20 | 0 | -57 | 256
9 | 27 | 19 | 251 | 156 | 43 | 89 | 0 | 16 | 0 | 0 | 18 | -18 | 0 | -53 | 251
9 | 27 | 20 | 245 | 156 | 43 | 81 | 0 | 16 | 0 | 0 | 14 | -14 | 0 | -51 | 245
9 | 27 | 21 | 238 | 156 | 43 | 78 | 0 | 16 | 0 | 0 | 10 | -10 | 0 | -55 | 238
9 | 27 | 22 | 234 | 156 | 43 | 76 | 0 | 16 | 0 | 0 | 8 | 0 | 11 | -76 | 234
9 | 27 | 23 | 228 | 156 | 43 | 71 | 0 | 16 | 0 | 0 | 10 | -10 | 0 | -58 | 228
9 | 28 | 0 | 219 | 156 | 43 | 73 | 0 | 16 | 0 | 0 | 11 | -11 | 0 | -69 | 219
9 | 28 | 1 | 215 | 156 | 43 | 72 | 0 | 16 | 0 | 0 | 11 | -11 | 0 | -72 | 215
9 | 28 | 2 | 220 | 156 | 43 | 75 | 0 | 16 | 0 | 0 | 11 | -11 | 0 | -70 | 220
9 | 28 | 3 | 229 | 156 | 43 | 80 | 0 | 16 | 0 | 0 | 6 | 0 | 7 | -79 | 229
9 | 28 | 4 | 233 | 156 | 43 | 78 | 0 | 16 | 0 | 0 | 6 | 0 | 11 | -77 | 233
9 | 28 | 5 | 237 | 156 | 43 | 76 | 0 | 16 | 0 | 0 | 6 | 0 | 11 | -71 | 237
9 | 28 | 6 | 224 | 156 | 43 | 68 | 0 | 16 | 14 | -9 | 4 | -3 | 0 | -61 | 228
9 | 28 | 7 | 222 | 156 | 43 | 68 | 0 | 16 | 55 | -35 | 5 | -4 | 0 | -71 | 233
9 | 28 | 8 | 228 | 156 | 43 | 68 | 0 | 16 | 98 | -63 | 3 | -3 | 0 | -74 | 244
9 | 28 | 9 | 240 | 156 | 43 | 68 | 0 | 16 | 138 | -112 | 2 | -2 | -12 | -57 | 240
9 | 28 | 10 | 247 | 156 | 43 | 68 | 0 | 16 | 155 | -125 | 2 | -2 | -12 | -54 | 247
9 | 28 | 11 | 252 | 156 | 43 | 69 | 0 | 16 | 157 | -127 | 11 | -11 | -12 | -50 | 252
9 | 28 | 12 | 253 | 156 | 43 | 70 | 0 | 16 | 152 | -123 | 16 | -16 | -12 | -49 | 253
9 | 28 | 13 | 254 | 156 | 43 | 71 | 0 | 16 | 145 | -118 | 21 | -21 | -9 | -50 | 254
9 | 28 | 14 | 256 | 156 | 44 | 73 | 0 | 16 | 104 | -66 | 24 | -24 | 0 | -53 | 274
9 | 28 | 15 | 255 | 156 | 43 | 73 | 0 | 16 | 40 | -26 | 18 | -18 | 0 | -41 | 261
9 | 28 | 16 | 255 | 156 | 43 | 82 | 0 | 16 | 12 | 0 | 12 | 0 | 10 | -76 | 255
9 | 28 | 17 | 258 | 156 | 44 | 92 | 0 | 16 | 1 | 0 | 14 | 0 | 5 | -70 | 258
9 | 28 | 18 | 259 | 156 | 44 | 96 | 0 | 16 | 0 | 0 | 25 | 0 | 11 | -89 | 259
9 | 28 | 19 | 255 | 156 | 43 | 88 | 0 | 16 | 0 | 0 | 28 | 0 | 0 | -76 | 255
9 | 28 | 20 | 250 | 156 | 43 | 80 | 0 | 16 | 0 | 0 | 17 | 0 | 0 | -62 | 250
9 | 28 | 21 | 246 | 156 | 43 | 78 | 0 | 16 | 0 | 0 | 27 | 0 | 0 | -74 | 246
9 | 28 | 22 | 240 | 156 | 43 | 76 | 0 | 16 | 0 | 0 | 42 | 0 | 11 | -104 | 240
9 | 28 | 23 | 236 | 156 | 43 | 71 | 0 | 16 | 0 | 0 | 40 | 0 | 0 | -90 | 236
9 | 29 | 0 | 228 | 156 | 43 | 67 | 0 | 16 | 0 | 0 | 68 | 0 | 0 | -122 | 228
9 | 29 | 1 | 224 | 156 | 43 | 65 | 0 | 16 | 0 | 0 | 87 | 0 | -12 | -131 | 224
9 | 29 | 2 | 231 | 156 | 43 | 66 | 0 | 16 | 0 | 0 | 72 | 0 | -12 | -110 | 231
9 | 29 | 3 | 240 | 156 | 43 | 69 | 0 | 16 | 0 | 0 | 66 | 0 | 0 | -110 | 240
9 | 29 | 4 | 245 | 156 | 43 | 70 | 0 | 16 | 0 | 0 | 64 | 0 | 0 | -104 | 245
9 | 29 | 5 | 247 | 156 | 43 | 71 | 0 | 16 | 0 | 0 | 69 | 0 | 0 | -108 | 247
9 | 29 | 6 | 247 | 156 | 43 | 67 | 0 | 16 | 5 | 0 | 67 | 0 | 5 | -112 | 247
9 | 29 | 7 | 255 | 156 | 43 | 68 | 0 | 16 | 20 | 0 | 59 | 0 | 0 | -107 | 255
9 | 29 | 8 | 278 | 156 | 47 | 82 | 0 | 16 | 33 | 0 | 45 | 0 | 0 | -101 | 278
9 | 29 | 9 | 295 | 156 | 50 | 83 | 0 | 16 | 46 | 0 | 42 | 0 | 0 | -98 | 295
9 | 29 | 10 | 300 | 156 | 50 | 84 | 0 | 16 | 49 | 0 | 37 | 0 | 0 | -92 | 300
9 | 29 | 11 | 300 | 156 | 50 | 85 | 0 | 16 | 61 | 0 | 28 | 0 | -12 | -84 | 300
9 | 29 | 12 | 290 | 156 | 49 | 75 | 0 | 16 | 79 | 0 | 19 | 0 | -12 | -92 | 290
9 | 29 | 13 | 298 | 156 | 50 | 84 | 0 | 16 | 73 | 0 | 17 | 0 | -12 | -86 | 298
9 | 29 | 14 | 299 | 156 | 50 | 96 | 0 | 16 | 64 | 0 | 16 | 0 | 0 | -99 | 299
9 | 29 | 15 | 295 | 156 | 50 | 106 | 0 | 16 | 42 | 0 | 18 | 0 | 0 | -93 | 295
9 | 29 | 16 | 292 | 156 | 49 | 124 | 0 | 16 | 16 | 0 | 12 | 0 | 0 | -81 | 292
9 | 29 | 17 | 283 | 156 | 48 | 121 | 0 | 16 | 2 | 0 | 10 | 0 | 0 | -70 | 283
9 | 29 | 18 | 279 | 156 | 47 | 114 | 0 | 16 | 0 | 0 | 11 | 0 | 11 | -76 | 279
9 | 29 | 19 | 269 | 156 | 46 | 98 | 0 | 16 | 0 | 0 | 8 | 0 | 9 | -64 | 269
9 | 29 | 20 | 263 | 156 | 45 | 86 | 0 | 16 | 0 | 0 | 2 | 0 | 0 | -42 | 263
9 | 29 | 21 | 259 | 156 | 44 | 77 | 0 | 16 | 0 | 0 | 2 | 0 | 0 | -36 | 259
9 | 29 | 22 | 254 | 156 | 43 | 70 | 0 | 16 | 0 | 0 | 1 | 0 | 0 | -32 | 254
9 | 29 | 23 | 250 | 156 | 43 | 69 | 0 | 16 | 0 | 0 | 2 | 0 | 0 | -36 | 250
9 | 30 | 0 | 242 | 156 | 43 | 66 | 0 | 16 | 0 | 0 | 8 | 0 | 11 | -58 | 242
9 | 30 | 1 | 239 | 156 | 43 | 65 | 0 | 16 | 0 | 0 | 5 | 0 | 0 | -46 | 239
9 | 30 | 2 | 244 | 156 | 43 | 65 | 0 | 16 | 0 | 0 | 6 | 0 | 0 | -42 | 244
9 | 30 | 3 | 248 | 156 | 43 | 68 | 0 | 16 | 0 | 0 | 6 | 0 | 0 | -41 | 248
9 | 30 | 4 | 251 | 156 | 43 | 70 | 0 | 16 | 0 | 0 | 9 | 0 | 9 | -52 | 251
9 | 30 | 5 | 254 | 156 | 43 | 70 | 0 | 16 | 0 | 0 | 9 | -9 | 0 | -31 | 254
9 | 30 | 6 | 251 | 156 | 43 | 66 | 0 | 16 | 12 | 0 | 9 | 0 | 0 | -51 | 251
9 | 30 | 7 | 253 | 156 | 43 | 67 | 0 | 16 | 51 | -33 | 9 | -9 | -12 | -27 | 261
9 | 30 | 8 | 270 | 156 | 46 | 81 | 0 | 16 | 98 | -62 | 3 | -2 | 0 | -48 | 288
9 | 30 | 9 | 290 | 156 | 49 | 82 | 0 | 16 | 147 | -119 | 4 | -3 | -3 | -39 | 290
9 | 30 | 10 | 297 | 156 | 50 | 83 | 0 | 16 | 157 | -127 | 2 | -2 | -12 | -26 | 297
9 | 30 | 11 | 302 | 156 | 51 | 85 | 0 | 16 | 154 | -125 | 1 | -1 | -12 | -23 | 302
9 | 30 | 12 | 292 | 156 | 49 | 74 | 0 | 16 | 153 | -124 | 1 | -1 | -12 | -20 | 292
9 | 30 | 13 | 301 | 156 | 50 | 84 | 0 | 16 | 144 | -117 | 2 | -1 | 0 | -33 | 301
9 | 30 | 14 | 299 | 156 | 50 | 96 | 0 | 16 | 102 | -65 | 3 | -3 | -6 | -32 | 317
9 | 30 | 15 | 297 | 156 | 50 | 105 | 0 | 16 | 60 | 0 | 2 | 0 | 0 | -92 | 297
9 | 30 | 16 | 294 | 156 | 49 | 123 | 0 | 16 | 20 | 0 | 1 | 0 | 0 | -71 | 294
9 | 30 | 17 | 284 | 156 | 48 | 121 | 0 | 16 | 2 | 0 | 3 | 0 | 0 | -62 | 284
9 | 30 | 18 | 281 | 156 | 47 | 114 | 0 | 16 | 0 | 0 | 7 | 0 | 0 | -59 | 281
9 | 30 | 19 | 272 | 156 | 46 | 97 | 0 | 16 | 0 | 0 | 7 | 0 | 0 | -50 | 272
9 | 30 | 20 | 265 | 156 | 45 | 85 | 0 | 16 | 0 | 0 | 8 | 0 | 0 | -45 | 265
9 | 30 | 21 | 260 | 156 | 44 | 76 | 0 | 16 | 0 | 0 | 8 | 0 | 11 | -51 | 260
9 | 30 | 22 | 255 | 156 | 43 | 70 | 0 | 16 | 0 | 0 | 10 | 0 | 0 | -40 | 255
9 | 30 | 23 | 250 | 156 | 43 | 69 | 0 | 16 | 0 | 0 | 6 | 0 | 0 | -40 | 250
10 | 1 | 0 | 219 | 156 | 43 | 63 | 0 | 16 | 0 | 0 | 7 | 0 | 11 | -77 | 219
10 | 1 | 1 | 215 | 156 | 43 | 63 | 0 | 16 | 0 | 0 | 5 | 0 | 0 | -68 | 215
10 | 1 | 2 | 221 | 156 | 43 | 67 | 0 | 16 | 0 | 0 | 3 | 0 | 0 | -64 | 221
10 | 1 | 3 | 230 | 156 | 43 | 76 | 0 | 16 | 0 | 0 | 1 | 0 | 0 | -62 | 230
10 | 1 | 4 | 239 | 156 | 43 | 80 | 0 | 16 | 0 | 0 | 1 | 0 | 0 | -57 | 239
10 | 1 | 5 | 245 | 156 | 43 | 78 | 0 | 16 | 0 | 0 | 1 | 0 | 0 | -49 | 245
10 | 1 | 6 | 239 | 156 | 43 | 74 | 0 | 16 | 5 | 0 | 1 | 0 | 0 | -56 | 239
10 | 1 | 7 | 250 | 156 | 43 | 65 | 0 | 16 | 20 | 0 | 1 | 0 | 0 | -51 | 250
10 | 1 | 8 | 286 | 156 | 48 | 67 | 0 | 16 | 44 | 0 | 2 | 0 | 0 | -47 | 286
10 | 1 | 9 | 313 | 156 | 52 | 67 | 0 | 16 | 55 | 0 | 2 | 0 | 0 | -35 | 313
10 | 1 | 10 | 323 | 156 | 54 | 67 | 0 | 16 | 81 | 0 | 1 | 0 | 0 | -52 | 323
10 | 1 | 11 | 329 | 156 | 55 | 67 | 0 | 16 | 111 | 0 | 2 | 0 | 0 | -78 | 329
10 | 1 | 12 | 315 | 156 | 53 | 64 | 0 | 16 | 117 | 0 | 3 | 0 | -12 | -82 | 315
10 | 1 | 13 | 331 | 156 | 55 | 67 | 0 | 16 | 123 | 0 | 4 | 0 | 0 | -90 | 331
10 | 1 | 14 | 335 | 156 | 56 | 71 | 0 | 16 | 108 | 0 | 2 | 0 | 0 | -74 | 335
10 | 1 | 15 | 332 | 156 | 55 | 79 | 0 | 16 | 69 | 0 | 2 | 0 | 0 | -45 | 332
10 | 1 | 16 | 329 | 156 | 55 | 97 | 0 | 16 | 32 | 0 | 2 | 0 | 0 | -29 | 329
10 | 1 | 17 | 305 | 156 | 51 | 101 | 0 | 16 | 2 | 0 | 4 | 0 | 0 | -25 | 305
10 | 1 | 18 | 296 | 156 | 50 | 98 | 0 | 16 | 0 | 0 | 3 | 0 | 0 | -27 | 296
10 | 1 | 19 | 279 | 156 | 47 | 84 | 0 | 16 | 0 | 0 | 1 | 0 | 0 | -25 | 279
10 | 1 | 20 | 265 | 156 | 45 | 79 | 0 | 16 | 0 | 0 | 1 | 0 | 0 | -32 | 265
10 | 1 | 21 | 253 | 156 | 43 | 72 | 0 | 16 | 0 | 0 | 2 | 0 | 0 | -36 | 253
10 | 1 | 22 | 242 | 156 | 43 | 70 | 0 | 16 | 0 | 0 | 4 | 0 | 0 | -47 | 242
10 | 1 | 23 | 230 | 156 | 43 | 65 | 0 | 16 | 0 | 0 | 4 | 0 | 0 | -54 | 230
10 | 2 | 0 | 213 | 156 | 43 | 63 | 0 | 16 | 0 | 0 | 4 | 0 | 0 | -69 | 213
10 | 2 | 1 | 207 | 156 | 43 | 62 | 0 | 16 | 0 | 0 | 5 | 0 | 11 | -86 | 207
10 | 2 | 2 | 216 | 156 | 43 | 66 | 0 | 16 | 0 | 0 | 7 | 0 | 10 | -82 | 216
10 | 2 | 3 | 228 | 156 | 43 | 75 | 0 | 16 | 0 | 0 | 6 | 0 | 5 | -73 | 228
10 | 2 | 4 | 239 | 156 | 43 | 79 | 0 | 16 | 0 | 0 | 4 | 0 | 0 | -59 | 239
10 | 2 | 5 | 246 | 156 | 43 | 78 | 0 | 16 | 0 | 0 | 6 | 0 | 0 | -53 | 246
10 | 2 | 6 | 237 | 156 | 43 | 73 | 0 | 16 | 10 | 0 | 6 | 0 | 0 | -67 | 237
10 | 2 | 7 | 244 | 156 | 43 | 64 | 0 | 16 | 47 | 0 | 6 | 0 | 0 | -88 | 244
10 | 2 | 8 | 280 | 156 | 47 | 66 | 0 | 16 | 97 | 0 | 4 | 0 | 0 | -106 | 280
10 | 2 | 9 | 312 | 156 | 52 | 66 | 0 | 16 | 128 | 0 | 1 | 0 | 0 | -107 | 312
10 | 2 | 10 | 331 | 156 | 55 | 66 | 0 | 16 | 140 | 0 | 1 | 0 | -12 | -91 | 331
10 | 2 | 11 | 339 | 156 | 56 | 66 | 0 | 16 | 137 | 0 | 2 | 0 | -12 | -82 | 339
10 | 2 | 12 | 320 | 156 | 53 | 64 | 0 | 16 | 133 | 0 | 1 | 0 | -12 | -91 | 320
10 | 2 | 13 | 334 | 156 | 56 | 66 | 0 | 16 | 132 | 0 | 2 | 0 | -12 | -82 | 334
10 | 2 | 14 | 339 | 156 | 56 | 70 | 0 | 16 | 115 | 0 | 1 | 0 | -9 | -66 | 339
10 | 2 | 15 | 331 | 156 | 55 | 78 | 0 | 16 | 68 | 0 | 3 | 0 | 0 | -45 | 331
10 | 2 | 16 | 325 | 156 | 54 | 97 | 0 | 16 | 28 | 0 | 3 | 0 | 0 | -29 | 325
10 | 2 | 17 | 307 | 156 | 51 | 100 | 0 | 16 | 2 | 0 | 6 | 0 | 0 | -24 | 307
10 | 2 | 18 | 298 | 156 | 50 | 97 | 0 | 16 | 0 | 0 | 14 | 0 | 0 | -35 | 298
10 | 2 | 19 | 281 | 156 | 47 | 83 | 0 | 16 | 0 | 0 | 16 | 0 | 0 | -37 | 281
10 | 2 | 20 | 266 | 156 | 45 | 78 | 0 | 16 | 0 | 0 | 18 | 0 | 0 | -47 | 266
10 | 2 | 21 | 254 | 156 | 43 | 72 | 0 | 16 | 0 | 0 | 24 | 0 | 0 | -57 | 254
10 | 2 | 22 | 247 | 156 | 43 | 69 | 0 | 16 | 0 | 0 | 24 | 0 | 0 | -61 | 247
10 | 2 | 23 | 235 | 156 | 43 | 64 | 0 | 16 | 0 | 0 | 21 | 0 | 0 | -65 | 235
10 | 3 | 0 | 221 | 156 | 43 | 62 | 0 | 16 | 0 | 0 | 24 | 0 | 0 | -80 | 221
10 | 3 | 1 | 217 | 156 | 43 | 62 | 0 | 16 | 0 | 0 | 25 | 0 | 0 | -85 | 217
10 | 3 | 2 | 225 | 156 | 43 | 66 | 0 | 16 | 0 | 0 | 21 | 0 | 0 | -77 | 225
10 | 3 | 3 | 235 | 156 | 43 | 74 | 0 | 16 | 0 | 0 | 24 | 0 | 0 | -78 | 235
10 | 3 | 4 | 245 | 156 | 43 | 78 | 0 | 16 | 0 | 0 | 27 | 0 | 7 | -82 | 245
10 | 3 | 5 | 251 | 156 | 43 | 77 | 0 | 16 | 0 | 0 | 25 | 0 | 0 | -66 | 251
10 | 3 | 6 | 241 | 156 | 43 | 73 | 0 | 16 | 8 | 0 | 23 | 0 | 0 | -78 | 241
10 | 3 | 7 | 247 | 156 | 43 | 64 | 0 | 16 | 27 | 0 | 24 | 0 | 0 | -83 | 247
10 | 3 | 8 | 283 | 156 | 48 | 66 | 0 | 16 | 55 | 0 | 16 | 0 | 0 | -74 | 283
10 | 3 | 9 | 308 | 156 | 52 | 66 | 0 | 16 | 92 | 0 | 20 | 0 | 0 | -94 | 308
10 | 3 | 10 | 317 | 156 | 53 | 65 | 0 | 16 | 106 | 0 | 20 | 0 | 0 | -99 | 317
10 | 3 | 11 | 324 | 156 | 54 | 66 | 0 | 16 | 118 | 0 | 15 | 0 | 0 | -101 | 324
10 | 3 | 12 | 308 | 156 | 52 | 63 | 0 | 16 | 91 | 0 | 11 | 0 | 0 | -81 | 308
10 | 3 | 13 | 327 | 156 | 54 | 66 | 0 | 16 | 77 | 0 | 14 | 0 | 0 | -56 | 327
10 | 3 | 14 | 328 | 156 | 55 | 70 | 0 | 16 | 70 | 0 | 16 | 0 | 0 | -55 | 328
10 | 3 | 15 | 324 | 156 | 54 | 78 | 0 | 16 | 40 | 0 | 16 | 0 | 0 | -36 | 324
10 | 3 | 16 | 317 | 156 | 53 | 96 | 0 | 16 | 13 | 0 | 18 | 0 | 0 | -35 | 317
10 | 3 | 17 | 301 | 156 | 50 | 99 | 0 | 16 | 1 | 0 | 22 | 0 | 0 | -43 | 301
10 | 3 | 18 | 294 | 156 | 49 | 97 | 0 | 16 | 0 | 0 | 23 | 0 | 0 | -47 | 294
10 | 3 | 19 | 280 | 156 | 47 | 83 | 0 | 16 | 0 | 0 | 21 | 0 | 0 | -43 | 280
10 | 3 | 20 | 266 | 156 | 45 | 78 | 0 | 16 | 0 | 0 | 16 | 0 | 0 | -45 | 266
10 | 3 | 21 | 253 | 156 | 43 | 71 | 0 | 16 | 0 | 0 | 14 | 0 | 0 | -47 | 253
10 | 3 | 22 | 249 | 156 | 43 | 69 | 0 | 16 | 0 | 0 | 18 | 0 | 0 | -53 | 249
10 | 3 | 23 | 236 | 156 | 43 | 64 | 0 | 16 | 0 | 0 | 18 | 0 | 0 | -61 | 236
10 | 4 | 0 | 219 | 156 | 43 | 66 | 0 | 16 | 0 | 0 | 9 | 0 | 0 | -71 | 219
10 | 4 | 1 | 214 | 156 | 43 | 65 | 0 | 16 | 0 | 0 | 4 | 0 | 0 | -70 | 214
10 | 4 | 2 | 218 | 156 | 43 | 70 | 0 | 16 | 0 | 0 | 3 | 0 | 0 | -70 | 218
10 | 4 | 3 | 229 | 156 | 43 | 75 | 0 | 16 | 0 | 0 | 2 | 0 | 0 | -63 | 229
10 | 4 | 4 | 236 | 156 | 43 | 81 | 0 | 16 | 0 | 0 | 6 | 0 | 0 | -66 | 236
10 | 4 | 5 | 237 | 156 | 43 | 76 | 0 | 16 | 0 | 0 | 16 | 0 | 11 | -81 | 237
10 | 4 | 6 | 217 | 156 | 43 | 65 | 0 | 16 | 3 | 0 | 34 | 0 | 0 | -100 | 217
10 | 4 | 7 | 214 | 156 | 43 | 63 | 0 | 16 | 13 | 0 | 41 | 0 | 0 | -118 | 214
10 | 4 | 8 | 229 | 156 | 43 | 64 | 0 | 16 | 18 | 0 | 54 | 0 | 0 | -122 | 229
10 | 4 | 9 | 240 | 156 | 43 | 64 | 0 | 16 | 32 | 0 | 49 | 0 | 0 | -120 | 240
10 | 4 | 10 | 244 | 156 | 43 | 63 | 0 | 16 | 54 | 0 | 56 | 0 | 0 | -144 | 244
10 | 4 | 11 | 246 | 156 | 43 | 63 | 0 | 16 | 51 | 0 | 45 | 0 | 0 | -128 | 246
10 | 4 | 12 | 239 | 156 | 43 | 63 | 0 | 16 | 45 | 0 | 23 | 0 | 0 | -107 | 239
10 | 4 | 13 | 240 | 156 | 43 | 63 | 0 | 16 | 41 | 0 | 23 | 0 | 0 | -102 | 240
10 | 4 | 14 | 239 | 156 | 43 | 63 | 0 | 16 | 26 | 0 | 37 | 0 | 0 | -102 | 239
10 | 4 | 15 | 236 | 156 | 43 | 64 | 0 | 16 | 12 | 0 | 15 | 0 | 0 | -70 | 236
10 | 4 | 16 | 239 | 156 | 43 | 67 | 0 | 16 | 3 | 0 | 23 | 0 | 0 | -69 | 239
10 | 4 | 17 | 241 | 156 | 43 | 79 | 0 | 16 | 0 | 0 | 24 | 0 | 0 | -77 | 241
10 | 4 | 18 | 240 | 156 | 43 | 81 | 0 | 16 | 0 | 0 | 25 | 0 | 11 | -92 | 240
10 | 4 | 19 | 230 | 156 | 43 | 75 | 0 | 16 | 0 | 0 | 41 | 0 | 0 | -101 | 230
10 | 4 | 20 | 220 | 156 | 43 | 70 | 0 | 16 | 0 | 0 | 48 | 0 | 0 | -113 | 220
10 | 4 | 21 | 209 | 156 | 43 | 64 | 0 | 16 | 0 | 0 | 47 | 0 | 0 | -117 | 209
10 | 4 | 22 | 205 | 156 | 43 | 63 | 0 | 16 | 0 | 0 | 50 | 0 | 11 | -134 | 205
10 | 4 | 23 | 200 | 156 | 43 | 63 | 0 | 16 | 0 | 0 | 46 | 0 | 0 | -124 | 200
10 | 5 | 0 | 187 | 156 | 43 | 66 | 0 | 16 | 0 | 0 | 42 | 0 | 0 | -136 | 187
10 | 5 | 1 | 183 | 156 | 43 | 64 | 0 | 16 | 0 | 0 | 37 | 0 | 0 | -133 | 183
10 | 5 | 2 | 192 | 156 | 43 | 69 | 0 | 16 | 0 | 0 | 35 | 0 | 0 | -127 | 192
10 | 5 | 3 | 203 | 156 | 43 | 75 | 0 | 16 | 0 | 0 | 33 | 0 | 0 | -120 | 203
10 | 5 | 4 | 211 | 156 | 43 | 80 | 0 | 16 | 0 | 0 | 35 | 0 | 0 | -119 | 211
10 | 5 | 5 | 212 | 156 | 43 | 76 | 0 | 16 | 0 | 0 | 31 | 0 | 0 | -110 | 212
10 | 5 | 6 | 197 | 156 | 43 | 65 | 0 | 16 | 2 | 0 | 27 | 0 | 0 | -112 | 197
10 | 5 | 7 | 195 | 156 | 43 | 62 | 0 | 16 | 14 | 0 | 35 | 0 | -12 | -119 | 195
10 | 5 | 8 | 202 | 156 | 43 | 63 | 0 | 16 | 23 | 0 | 26 | 0 | -9 | -116 | 202
10 | 5 | 9 | 213 | 156 | 43 | 63 | 0 | 16 | 35 | 0 | 28 | 0 | -12 | -116 | 213
10 | 5 | 10 | 219 | 156 | 43 | 63 | 0 | 16 | 42 | 0 | 28 | 0 | -12 | -117 | 219
10 | 5 | 11 | 220 | 156 | 43 | 63 | 0 | 16 | 40 | 0 | 31 | 0 | 0 | -129 | 220
10 | 5 | 12 | 221 | 156 | 43 | 62 | 0 | 16 | 38 | 0 | 36 | 0 | 0 | -130 | 221
10 | 5 | 13 | 219 | 156 | 43 | 62 | 0 | 16 | 35 | 0 | 27 | 0 | -12 | -108 | 219
10 | 5 | 14 | 219 | 156 | 43 | 63 | 0 | 16 | 26 | 0 | 24 | 0 | 0 | -109 | 219
10 | 5 | 15 | 220 | 156 | 43 | 63 | 0 | 16 | 14 | 0 | 23 | 0 | 0 | -95 | 220
10 | 5 | 16 | 227 | 156 | 43 | 67 | 0 | 16 | 5 | 0 | 20 | 0 | 0 | -80 | 227
10 | 5 | 17 | 238 | 156 | 43 | 78 | 0 | 16 | 0 | 0 | 16 | 0 | 7 | -78 | 238
10 | 5 | 18 | 240 | 156 | 43 | 81 | 0 | 16 | 0 | 0 | 16 | 0 | 0 | -72 | 240
10 | 5 | 19 | 232 | 156 | 43 | 74 | 0 | 16 | 0 | 0 | 20 | 0 | 0 | -77 | 232
10 | 5 | 20 | 223 | 156 | 43 | 69 | 0 | 16 | 0 | 0 | 19 | 0 | 0 | -80 | 223
10 | 5 | 21 | 212 | 156 | 43 | 63 | 0 | 16 | 0 | 0 | 16 | 0 | 0 | -82 | 212
10 | 5 | 22 | 203 | 156 | 43 | 63 | 0 | 16 | 0 | 0 | 16 | 0 | 0 | -91 | 203
10 | 5 | 23 | 196 | 156 | 43 | 62 | 0 | 16 | 0 | 0 | 13 | 0 | 11 | -105 | 196
10 | 6 | 0 | 183 | 156 | 43 | 60 | 0 | 16 | 0 | 0 | 35 | 0 | 0 | -127 | 183
10 | 6 | 1 | 180 | 156 | 43 | 60 | 0 | 16 | 0 | 0 | 27 | 0 | 0 | -122 | 180
10 | 6 | 2 | 189 | 156 | 43 | 64 | 0 | 16 | 0 | 0 | 21 | 0 | 0 | -111 | 189
10 | 6 | 3 | 202 | 156 | 43 | 72 | 0 | 16 | 0 | 0 | 41 | 0 | 0 | -126 | 202
10 | 6 | 4 | 213 | 156 | 43 | 76 | 0 | 16 | 0 | 0 | 39 | 0 | 11 | -128 | 213
10 | 6 | 5 | 221 | 156 | 43 | 75 | 0 | 16 | 0 | 0 | 38 | 0 | 0 | -107 | 221
10 | 6 | 6 | 219 | 156 | 43 | 71 | 0 | 16 | 8 | 0 | 42 | 0 | 11 | -128 | 219
10 | 6 | 7 | 233 | 156 | 43 | 62 | 0 | 16 | 37 | 0 | 36 | 0 | 0 | -117 | 233
10 | 6 | 8 | 277 | 156 | 47 | 64 | 0 | 16 | 67 | 0 | 45 | 0 | -9 | -109 | 277
10 | 6 | 9 | 304 | 156 | 51 | 64 | 0 | 16 | 113 | 0 | 53 | 0 | -12 | -137 | 304
10 | 6 | 10 | 322 | 156 | 54 | 63 | 0 | 16 | 147 | 0 | 56 | 0 | 0 | -170 | 322
10 | 6 | 11 | 327 | 156 | 54 | 64 | 0 | 16 | 156 | 0 | 52 | 0 | -12 | -159 | 327
10 | 6 | 12 | 310 | 156 | 52 | 61 | 0 | 16 | 140 | 0 | 57 | 0 | -12 | -160 | 310
10 | 6 | 13 | 323 | 156 | 54 | 64 | 0 | 16 | 133 | 0 | 65 | 0 | -12 | -153 | 323
10 | 6 | 14 | 327 | 156 | 54 | 68 | 0 | 16 | 109 | 0 | 55 | 0 | 0 | -131 | 327
10 | 6 | 15 | 321 | 156 | 53 | 75 | 0 | 16 | 58 | 0 | 54 | 0 | 0 | -91 | 321
10 | 6 | 16 | 317 | 156 | 53 | 94 | 0 | 16 | 23 | 0 | 55 | 0 | 0 | -80 | 317
10 | 6 | 17 | 300 | 156 | 50 | 97 | 0 | 16 | 1 | 0 | 54 | 0 | 0 | -74 | 300
10 | 6 | 18 | 292 | 156 | 49 | 95 | 0 | 16 | 0 | 0 | 63 | 0 | 0 | -87 | 292
10 | 6 | 19 | 276 | 156 | 47 | 80 | 0 | 16 | 0 | 0 | 62 | 0 | 9 | -94 | 276
10 | 6 | 20 | 263 | 156 | 45 | 76 | 0 | 16 | 0 | 0 | 68 | 0 | 0 | -98 | 263
10 | 6 | 21 | 254 | 156 | 43 | 69 | 0 | 16 | 0 | 0 | 61 | 0 | 0 | -91 | 254
10 | 6 | 22 | 246 | 156 | 43 | 66 | 0 | 16 | 0 | 0 | 52 | 0 | 11 | -98 | 246
10 | 6 | 23 | 234 | 156 | 43 | 62 | 0 | 16 | 0 | 0 | 42 | 0 | 0 | -85 | 234
10 | 7 | 0 | 222 | 156 | 43 | 60 | 0 | 16 | 0 | 0 | 38 | 0 | 0 | -91 | 222
10 | 7 | 1 | 217 | 156 | 43 | 59 | 0 | 16 | 0 | 0 | 36 | 0 | 0 | -93 | 217
10 | 7 | 2 | 225 | 156 | 43 | 63 | 0 | 16 | 0 | 0 | 40 | 0 | 5 | -98 | 225
10 | 7 | 3 | 235 | 156 | 43 | 72 | 0 | 16 | 0 | 0 | 42 | 0 | 0 | -94 | 235
10 | 7 | 4 | 245 | 156 | 43 | 76 | 0 | 16 | 0 | 0 | 41 | 0 | 0 | -87 | 245
10 | 7 | 5 | 252 | 156 | 43 | 74 | 0 | 16 | 0 | 0 | 39 | 0 | 0 | -76 | 252
10 | 7 | 6 | 247 | 156 | 43 | 70 | 0 | 16 | 7 | 0 | 38 | 0 | 0 | -83 | 247
10 | 7 | 7 | 251 | 156 | 43 | 61 | 0 | 16 | 31 | 0 | 21 | 0 | 0 | -77 | 251
10 | 7 | 8 | 288 | 156 | 48 | 63 | 0 | 16 | 81 | 0 | 10 | 0 | 0 | -86 | 288
10 | 7 | 9 | 314 | 156 | 53 | 63 | 0 | 16 | 104 | 0 | 9 | 0 | 0 | -87 | 314
10 | 7 | 10 | 331 | 156 | 55 | 63 | 0 | 16 | 121 | 0 | 6 | 0 | -12 | -74 | 331
10 | 7 | 11 | 331 | 156 | 55 | 63 | 0 | 16 | 125 | 0 | 5 | 0 | -12 | -77 | 331
10 | 7 | 12 | 318 | 156 | 53 | 60 | 0 | 16 | 117 | 0 | 1 | 0 | -12 | -73 | 318
10 | 7 | 13 | 335 | 156 | 56 | 63 | 0 | 16 | 107 | 0 | 0 | 0 | 0 | -63 | 335
10 | 7 | 14 | 339 | 156 | 56 | 67 | 0 | 16 | 79 | 0 | 0 | 0 | 0 | -35 | 339
10 | 7 | 15 | 334 | 156 | 55 | 75 | 0 | 16 | 43 | 0 | 2 | 0 | 0 | -13 | 334
10 | 7 | 16 | 328 | 156 | 55 | 93 | 0 | 16 | 12 | 0 | 5 | 0 | 11 | -20 | 328
10 | 7 | 17 | 316 | 156 | 53 | 96 | 0 | 16 | 0 | 0 | 6 | 0 | 0 | -11 | 316
10 | 7 | 18 | 307 | 156 | 51 | 94 | 0 | 16 | 0 | 0 | 5 | 0 | 11 | -26 | 307
10 | 7 | 19 | 291 | 156 | 49 | 80 | 0 | 16 | 0 | 0 | 2 | 0 | 0 | -12 | 291
10 | 7 | 20 | 278 | 156 | 47 | 75 | 0 | 16 | 0 | 0 | 2 | 0 | 0 | -18 | 278
10 | 7 | 21 | 267 | 156 | 45 | 68 | 0 | 16 | 0 | 0 | 1 | 0 | 0 | -19 | 267
10 | 7 | 22 | 262 | 156 | 44 | 66 | 0 | 16 | 0 | 0 | 6 | 0 | 0 | -26 | 262
10 | 7 | 23 | 250 | 156 | 43 | 61 | 0 | 16 | 0 | 0 | 11 | 0 | 0 | -37 | 250
10 | 8 | 0 | 230 | 156 | 43 | 59 | 0 | 16 | 0 | 0 | 8 | 0 | 5 | -57 | 230
10 | 8 | 1 | 226 | 156 | 43 | 58 | 0 | 16 | 0 | 0 | 6 | 0 | 11 | -64 | 226
10 | 8 | 2 | 232 | 156 | 43 | 63 | 0 | 16 | 0 | 0 | 2 | 0 | 0 | -48 | 232
10 | 8 | 3 | 242 | 156 | 43 | 71 | 0 | 16 | 0 | 0 | 0 | 0 | 0 | -44 | 242
10 | 8 | 4 | 252 | 156 | 43 | 75 | 0 | 16 | 0 | 0 | 0 | 0 | 0 | -38 | 252
10 | 8 | 5 | 255 | 156 | 43 | 74 | 0 | 16 | 0 | 0 | 0 | 0 | 0 | -34 | 255
10 | 8 | 6 | 250 | 156 | 43 | 70 | 0 | 16 | 2 | 0 | 0 | 0 | 0 | -37 | 250
10 | 8 | 7 | 264 | 156 | 45 | 60 | 0 | 16 | 11 | 0 | 0 | 0 | 0 | -24 | 264
10 | 8 | 8 | 299 | 156 | 50 | 62 | 0 | 16 | 28 | 0 | 0 | 0 | 0 | -13 | 299
10 | 8 | 9 | 327 | 156 | 54 | 63 | 0 | 16 | 58 | 0 | 0 | 0 | 0 | -20 | 327
10 | 8 | 10 | 335 | 156 | 56 | 62 | 0 | 16 | 71 | 0 | 0 | 0 | -12 | -14 | 335
10 | 8 | 11 | 340 | 156 | 56 | 62 | 0 | 16 | 77 | 0 | 1 | 0 | -12 | -16 | 340
10 | 8 | 12 | 328 | 156 | 55 | 60 | 0 | 16 | 82 | 0 | 4 | 0 | -12 | -33 | 328
10 | 8 | 13 | 340 | 156 | 56 | 62 | 0 | 16 | 70 | 0 | 7 | 0 | 0 | -27 | 340
10 | 8 | 14 | 343 | 156 | 57 | 66 | 0 | 16 | 50 | 0 | 9 | 0 | 0 | -11 | 343
10 | 8 | 15 | 332 | 156 | 55 | 74 | 0 | 16 | 24 | 0 | 18 | 0 | 0 | -11 | 332
10 | 8 | 16 | 326 | 156 | 54 | 92 | 0 | 16 | 10 | 0 | 24 | 0 | 11 | -37 | 326
10 | 8 | 17 | 309 | 156 | 52 | 96 | 0 | 16 | 1 | 0 | 25 | 0 | 11 | -48 | 309
10 | 8 | 18 | 301 | 156 | 50 | 93 | 0 | 16 | 0 | 0 | 38 | 0 | 0 | -52 | 301
10 | 8 | 19 | 285 | 156 | 48 | 79 | 0 | 16 | 0 | 0 | 42 | 0 | 0 | -56 | 285
10 | 8 | 20 | 272 | 156 | 46 | 74 | 0 | 16 | 0 | 0 | 42 | 0 | 0 | -62 | 272
10 | 8 | 21 | 259 | 156 | 44 | 68 | 0 | 16 | 0 | 0 | 46 | 0 | 0 | -71 | 259
10 | 8 | 22 | 252 | 156 | 43 | 65 | 0 | 16 | 0 | 0 | 43 | 0 | 0 | -71 | 252
10 | 8 | 23 | 242 | 156 | 43 | 60 | 0 | 16 | 0 | 0 | 38 | 0 | 0 | -71 | 242
10 | 9 | 0 | 226 | 156 | 43 | 58 | 0 | 16 | 0 | 0 | 38 | 0 | 0 | -85 | 226
10 | 9 | 1 | 221 | 156 | 43 | 58 | 0 | 16 | 0 | 0 | 42 | 0 | 0 | -94 | 221
10 | 9 | 2 | 230 | 156 | 43 | 62 | 0 | 16 | 0 | 0 | 36 | 0 | 0 | -83 | 230
10 | 9 | 3 | 241 | 156 | 43 | 70 | 0 | 16 | 0 | 0 | 35 | 0 | 0 | -79 | 241
10 | 9 | 4 | 250 | 156 | 43 | 74 | 0 | 16 | 0 | 0 | 40 | 0 | 5 | -84 | 250
10 | 9 | 5 | 251 | 156 | 43 | 73 | 0 | 16 | 0 | 0 | 42 | 0 | 0 | -79 | 251
10 | 9 | 6 | 248 | 156 | 43 | 69 | 0 | 16 | 4 | 0 | 41 | 0 | 0 | -81 | 248
10 | 9 | 7 | 252 | 156 | 43 | 60 | 0 | 16 | 34 | 0 | 45 | 0 | 0 | -102 | 252
10 | 9 | 8 | 286 | 156 | 48 | 62 | 0 | 16 | 81 | 0 | 43 | 0 | 0 | -120 | 286
10 | 9 | 9 | 315 | 156 | 53 | 62 | 0 | 16 | 122 | 0 | 43 | 0 | -8 | -129 | 315
10 | 9 | 10 | 328 | 156 | 55 | 61 | 0 | 16 | 145 | 0 | 35 | 0 | -12 | -128 | 328
10 | 9 | 11 | 323 | 156 | 54 | 62 | 0 | 16 | 137 | 0 | 35 | 0 | -12 | -125 | 323
10 | 9 | 12 | 307 | 156 | 51 | 59 | 0 | 16 | 137 | 0 | 35 | 0 | -12 | -135 | 307
10 | 9 | 13 | 325 | 156 | 54 | 62 | 0 | 16 | 130 | 0 | 36 | 0 | -12 | -117 | 325
10 | 9 | 14 | 325 | 156 | 54 | 66 | 0 | 16 | 104 | 0 | 35 | 0 | 0 | -106 | 325
10 | 9 | 15 | 317 | 156 | 53 | 73 | 0 | 16 | 61 | 0 | 43 | 0 | 11 | -96 | 317
10 | 9 | 16 | 313 | 156 | 52 | 92 | 0 | 16 | 20 | 0 | 32 | 0 | 11 | -66 | 313
10 | 9 | 17 | 299 | 156 | 50 | 95 | 0 | 16 | 1 | 0 | 19 | 0 | 0 | -38 | 299
10 | 9 | 18 | 290 | 156 | 49 | 93 | 0 | 16 | 0 | 0 | 22 | 0 | 0 | -46 | 290
10 | 9 | 19 | 275 | 156 | 46 | 78 | 0 | 16 | 0 | 0 | 29 | 0 | 0 | -50 | 275
10 | 9 | 20 | 262 | 156 | 44 | 74 | 0 | 16 | 0 | 0 | 34 | 0 | 0 | -62 | 262
10 | 9 | 21 | 252 | 156 | 43 | 67 | 0 | 16 | 0 | 0 | 32 | 0 | 0 | -62 | 252
10 | 9 | 22 | 247 | 156 | 43 | 64 | 0 | 16 | 0 | 0 | 22 | 0 | 0 | -54 | 247
10 | 9 | 23 | 234 | 156 | 43 | 60 | 0 | 16 | 0 | 0 | 34 | 0 | 0 | -75 | 234
10 | 10 | 0 | 219 | 156 | 43 | 58 | 0 | 16 | 0 | 0 | 25 | 0 | 0 | -79 | 219
10 | 10 | 1 | 214 | 156 | 43 | 57 | 0 | 16 | 0 | 0 | 24 | 0 | 0 | -82 | 214
10 | 10 | 2 | 223 | 156 | 43 | 61 | 0 | 16 | 0 | 0 | 22 | 0 | 11 | -86 | 223
10 | 10 | 3 | 238 | 156 | 43 | 70 | 0 | 16 | 0 | 0 | 18 | 0 | 0 | -65 | 238
10 | 10 | 4 | 248 | 156 | 43 | 74 | 0 | 16 | 0 | 0 | 16 | 0 | 0 | -57 | 248
10 | 10 | 5 | 255 | 156 | 43 | 72 | 0 | 16 | 0 | 0 | 13 | 0 | 0 | -45 | 255
10 | 10 | 6 | 243 | 156 | 43 | 68 | 0 | 16 | 8 | 0 | 14 | 0 | 0 | -62 | 243
10 | 10 | 7 | 242 | 156 | 43 | 59 | 0 | 16 | 50 | 0 | 7 | 0 | 0 | -89 | 242
10 | 10 | 8 | 274 | 156 | 46 | 61 | 0 | 16 | 93 | 0 | 5 | 0 | 0 | -103 | 274
10 | 10 | 9 | 299 | 156 | 50 | 61 | 0 | 16 | 126 | 0 | 4 | 0 | -12 | -102 | 299
10 | 10 | 10 | 311 | 156 | 52 | 61 | 0 | 16 | 147 | 0 | 8 | 0 | -12 | -117 | 311
10 | 10 | 11 | 317 | 156 | 53 | 61 | 0 | 16 | 136 | 0 | 9 | 0 | -12 | -102 | 317
10 | 10 | 12 | 300 | 156 | 50 | 59 | 0 | 16 | 106 | 0 | 10 | 0 | -12 | -85 | 300
10 | 10 | 13 | 311 | 156 | 52 | 61 | 0 | 16 | 78 | 0 | 7 | 0 | 0 | -59 | 311
10 | 10 | 14 | 313 | 156 | 52 | 65 | 0 | 16 | 66 | 0 | 4 | 0 | 0 | -46 | 313
10 | 10 | 15 | 308 | 156 | 51 | 73 | 0 | 16 | 34 | 0 | 6 | 0 | 0 | -28 | 308
10 | 10 | 16 | 303 | 156 | 51 | 91 | 0 | 16 | 11 | 0 | 6 | 0 | 7 | -35 | 303
10 | 10 | 17 | 289 | 156 | 49 | 94 | 0 | 16 | 1 | 0 | 9 | 0 | 0 | -36 | 289
10 | 10 | 18 | 281 | 156 | 47 | 92 | 0 | 16 | 0 | 0 | 11 | 0 | 11 | -52 | 281
10 | 10 | 19 | 269 | 156 | 46 | 78 | 0 | 16 | 0 | 0 | 14 | 0 | 0 | -41 | 269
10 | 10 | 20 | 256 | 156 | 44 | 73 | 0 | 16 | 0 | 0 | 12 | 0 | 0 | -45 | 256
10 | 10 | 21 | 246 | 156 | 43 | 66 | 0 | 16 | 0 | 0 | 16 | 0 | 0 | -51 | 246
10 | 10 | 22 | 239 | 156 | 43 | 64 | 0 | 16 | 0 | 0 | 17 | 0 | 0 | -57 | 239
10 | 10 | 23 | 228 | 156 | 43 | 59 | 0 | 16 | 0 | 0 | 18 | 0 | 0 | -64 | 228
10 | 11 | 0 | 214 | 156 | 43 | 62 | 0 | 16 | 0 | 0 | 17 | 0 | 0 | -80 | 214
10 | 11 | 1 | 210 | 156 | 43 | 61 | 0 | 16 | 0 | 0 | 18 | 0 | 0 | -84 | 210
10 | 11 | 2 | 214 | 156 | 43 | 65 | 0 | 16 | 0 | 0 | 18 | 0 | 0 | -84 | 214
10 | 11 | 3 | 226 | 156 | 43 | 71 | 0 | 16 | 0 | 0 | 15 | 0 | 0 | -75 | 226
10 | 11 | 4 | 233 | 156 | 43 | 76 | 0 | 16 | 0 | 0 | 20 | 0 | 11 | -89 | 233
10 | 11 | 5 | 233 | 156 | 43 | 72 | 0 | 16 | 0 | 0 | 23 | 0 | 0 | -77 | 233
10 | 11 | 6 | 213 | 156 | 43 | 61 | 0 | 16 | 2 | 0 | 23 | 0 | 0 | -88 | 213
10 | 11 | 7 | 206 | 156 | 43 | 58 | 0 | 16 | 9 | 0 | 31 | 0 | 0 | -107 | 206
10 | 11 | 8 | 213 | 156 | 43 | 59 | 0 | 16 | 21 | 0 | 38 | 0 | 0 | -120 | 213
10 | 11 | 9 | 223 | 156 | 43 | 59 | 0 | 16 | 33 | 0 | 45 | 0 | 0 | -129 | 223
10 | 11 | 10 | 227 | 156 | 43 | 59 | 0 | 16 | 40 | 0 | 44 | 0 | 0 | -131 | 227
10 | 11 | 11 | 229 | 156 | 43 | 59 | 0 | 16 | 53 | 0 | 36 | 0 | 0 | -134 | 229
10 | 11 | 12 | 227 | 156 | 43 | 58 | 0 | 16 | 43 | 0 | 31 | 0 | 0 | -120 | 227
10 | 11 | 13 | 228 | 156 | 43 | 58 | 0 | 16 | 45 | 0 | 27 | 0 | 0 | -117 | 228
10 | 11 | 14 | 228 | 156 | 43 | 59 | 0 | 16 | 26 | 0 | 19 | 0 | 0 | -91 | 228
10 | 11 | 15 | 227 | 156 | 43 | 59 | 0 | 16 | 17 | 0 | 26 | 0 | 0 | -90 | 227
10 | 11 | 16 | 229 | 156 | 43 | 63 | 0 | 16 | 6 | 0 | 28 | 0 | 0 | -83 | 229
10 | 11 | 17 | 236 | 156 | 43 | 75 | 0 | 16 | 0 | 0 | 29 | 0 | 0 | -83 | 236
10 | 11 | 18 | 235 | 156 | 43 | 77 | 0 | 16 | 0 | 0 | 35 | 0 | 0 | -92 | 235
10 | 11 | 19 | 227 | 156 | 43 | 70 | 0 | 16 | 0 | 0 | 42 | 0 | 0 | -100 | 227
10 | 11 | 20 | 217 | 156 | 43 | 65 | 0 | 16 | 0 | 0 | 46 | 0 | 0 | -109 | 217
10 | 11 | 21 | 207 | 156 | 43 | 59 | 0 | 16 | 0 | 0 | 40 | 0 | 11 | -118 | 207
10 | 11 | 22 | 201 | 156 | 43 | 59 | 0 | 16 | 0 | 0 | 34 | 0 | 0 | -107 | 201
10 | 11 | 23 | 195 | 156 | 43 | 58 | 0 | 16 | 0 | 0 | 42 | 0 | 0 | -120 | 195
10 | 12 | 0 | 183 | 156 | 43 | 61 | 0 | 16 | 0 | 0 | 42 | 0 | 0 | -135 | 183
10 | 12 | 1 | 179 | 156 | 43 | 60 | 0 | 16 | 0 | 0 | 44 | 0 | 0 | -140 | 179
10 | 12 | 2 | 189 | 156 | 43 | 64 | 0 | 16 | 0 | 0 | 41 | 0 | 0 | -131 | 189
10 | 12 | 3 | 201 | 156 | 43 | 70 | 0 | 16 | 0 | 0 | 36 | 0 | 0 | -120 | 201
10 | 12 | 4 | 210 | 156 | 43 | 76 | 0 | 16 | 0 | 0 | 41 | 0 | 0 | -122 | 210
10 | 12 | 5 | 209 | 156 | 43 | 71 | 0 | 16 | 0 | 0 | 39 | 0 | 0 | -116 | 209
10 | 12 | 6 | 194 | 156 | 43 | 60 | 0 | 16 | 5 | 0 | 40 | 0 | 0 | -126 | 194
10 | 12 | 7 | 190 | 156 | 43 | 58 | 0 | 16 | 36 | 0 | 37 | 0 | -9 | -147 | 190
10 | 12 | 8 | 200 | 156 | 43 | 59 | 0 | 16 | 76 | 0 | 36 | 0 | -12 | -174 | 200
10 | 12 | 9 | 211 | 156 | 43 | 59 | 0 | 16 | 95 | 0 | 32 | 0 | -12 | -178 | 211
10 | 12 | 10 | 223 | 156 | 43 | 58 | 0 | 16 | 127 | 0 | 26 | 0 | -12 | -191 | 223
10 | 12 | 11 | 233 | 156 | 43 | 58 | 0 | 16 | 121 | 0 | 27 | 0 | -12 | -176 | 233
10 | 12 | 12 | 239 | 156 | 43 | 58 | 0 | 16 | 116 | 0 | 27 | 0 | 0 | -177 | 239
10 | 12 | 13 | 236 | 156 | 43 | 58 | 0 | 16 | 101 | 0 | 22 | 0 | 0 | -160 | 236
10 | 12 | 14 | 233 | 156 | 43 | 58 | 0 | 16 | 71 | 0 | 17 | 0 | 0 | -128 | 233
10 | 12 | 15 | 234 | 156 | 43 | 59 | 0 | 16 | 34 | 0 | 15 | 0 | 0 | -89 | 234
10 | 12 | 16 | 238 | 156 | 43 | 62 | 0 | 16 | 8 | 0 | 22 | 0 | 11 | -80 | 238
10 | 12 | 17 | 245 | 156 | 43 | 74 | 0 | 16 | 0 | 0 | 15 | 0 | 7 | -66 | 245
10 | 12 | 18 | 246 | 156 | 43 | 76 | 0 | 16 | 0 | 0 | 5 | 0 | 0 | -50 | 246
10 | 12 | 19 | 237 | 156 | 43 | 70 | 0 | 16 | 0 | 0 | 6 | 0 | 11 | -65 | 237
10 | 12 | 20 | 227 | 156 | 43 | 64 | 0 | 16 | 0 | 0 | 9 | 0 | 0 | -61 | 227
10 | 12 | 21 | 217 | 156 | 43 | 59 | 0 | 16 | 0 | 0 | 10 | 0 | 11 | -78 | 217
10 | 12 | 22 | 205 | 156 | 43 | 58 | 0 | 16 | 0 | 0 | 11 | 0 | 0 | -79 | 205
10 | 12 | 23 | 198 | 156 | 43 | 58 | 0 | 16 | 0 | 0 | 6 | 0 | 0 | -81 | 198
10 | 13 | 0 | 186 | 156 | 43 | 56 | 0 | 16 | 0 | 0 | 9 | 0 | 0 | -94 | 186
10 | 13 | 1 | 182 | 156 | 43 | 56 | 0 | 16 | 0 | 0 | 8 | 0 | 0 | -97 | 182
10 | 13 | 2 | 189 | 156 | 43 | 60 | 0 | 16 | 0 | 0 | 14 | 0 | 0 | -100 | 189
10 | 13 | 3 | 200 | 156 | 43 | 68 | 0 | 16 | 0 | 0 | 22 | 0 | 0 | -105 | 200
10 | 13 | 4 | 209 | 156 | 43 | 72 | 0 | 16 | 0 | 0 | 36 | 0 | 0 | -114 | 209
10 | 13 | 5 | 212 | 156 | 43 | 71 | 0 | 16 | 0 | 0 | 35 | 0 | 0 | -109 | 212
10 | 13 | 6 | 201 | 156 | 43 | 67 | 0 | 16 | 2 | 0 | 34 | 0 | 0 | -117 | 201
10 | 13 | 7 | 203 | 156 | 43 | 58 | 0 | 16 | 14 | 0 | 56 | 0 | 0 | -140 | 203
10 | 13 | 8 | 219 | 156 | 43 | 59 | 0 | 16 | 45 | 0 | 37 | 0 | -9 | -128 | 219
10 | 13 | 9 | 236 | 156 | 43 | 60 | 0 | 16 | 81 | 0 | 31 | 0 | 0 | -151 | 236
10 | 13 | 10 | 246 | 156 | 43 | 59 | 0 | 16 | 104 | 0 | 41 | 0 | -12 | -161 | 246
10 | 13 | 11 | 252 | 156 | 43 | 59 | 0 | 16 | 100 | 0 | 42 | 0 | -12 | -152 | 252
10 | 13 | 12 | 241 | 156 | 43 | 57 | 0 | 16 | 93 | 0 | 38 | 0 | -12 | -150 | 241
10 | 13 | 13 | 248 | 156 | 43 | 59 | 0 | 16 | 103 | 0 | 38 | 0 | -12 | -155 | 248
10 | 13 | 14 | 246 | 156 | 43 | 63 | 0 | 16 | 77 | 0 | 39 | 0 | 0 | -148 | 246
10 | 13 | 15 | 242 | 156 | 43 | 71 | 0 | 16 | 46 | 0 | 31 | 0 | 0 | -121 | 242
10 | 13 | 16 | 246 | 156 | 43 | 90 | 0 | 16 | 18 | 0 | 23 | 0 | 9 | -109 | 246
10 | 13 | 17 | 249 | 156 | 43 | 93 | 0 | 16 | 1 | 0 | 27 | 0 | 0 | -87 | 249
10 | 13 | 18 | 249 | 156 | 43 | 90 | 0 | 16 | 0 | 0 | 32 | 0 | 11 | -99 | 249
10 | 13 | 19 | 239 | 156 | 43 | 76 | 0 | 16 | 0 | 0 | 27 | 0 | 0 | -79 | 239
10 | 13 | 20 | 228 | 156 | 43 | 72 | 0 | 16 | 0 | 0 | 25 | 0 | 0 | -84 | 228
10 | 13 | 21 | 216 | 156 | 43 | 65 | 0 | 16 | 0 | 0 | 24 | 0 | 0 | -88 | 216
10 | 13 | 22 | 209 | 156 | 43 | 62 | 0 | 16 | 0 | 0 | 33 | 0 | 0 | -101 | 209
10 | 13 | 23 | 201 | 156 | 43 | 58 | 0 | 16 | 0 | 0 | 30 | 0 | 0 | -102 | 201
10 | 14 | 0 | 190 | 156 | 43 | 60 | 0 | 16 | 0 | 0 | 25 | 0 | 0 | -110 | 190
10 | 14 | 1 | 187 | 156 | 43 | 59 | 0 | 16 | 0 | 0 | 16 | 0 | 0 | -103 | 187
10 | 14 | 2 | 196 | 156 | 43 | 64 | 0 | 16 | 0 | 0 | 19 | 0 | 0 | -102 | 196
10 | 14 | 3 | 210 | 156 | 43 | 69 | 0 | 16 | 0 | 0 | 16 | 0 | 0 | -90 | 210
10 | 14 | 4 | 225 | 156 | 43 | 75 | 0 | 16 | 0 | 0 | 16 | 0 | 0 | -81 | 225
10 | 14 | 5 | 232 | 156 | 43 | 70 | 0 | 16 | 0 | 0 | 15 | 0 | 0 | -68 | 232
10 | 14 | 6 | 231 | 156 | 43 | 60 | 0 | 16 | 3 | 0 | 15 | 0 | 0 | -62 | 231
10 | 14 | 7 | 241 | 156 | 43 | 57 | 0 | 16 | 12 | 0 | 16 | 0 | 0 | -59 | 241
10 | 14 | 8 | 280 | 156 | 47 | 58 | 0 | 16 | 21 | 0 | 17 | 0 | 0 | -35 | 280
10 | 14 | 9 | 306 | 156 | 51 | 58 | 0 | 16 | 30 | 0 | 19 | 0 | 0 | -24 | 306
10 | 14 | 10 | 313 | 156 | 52 | 57 | 0 | 16 | 27 | 0 | 15 | 0 | 0 | -10 | 313
10 | 14 | 11 | 314 | 156 | 52 | 57 | 0 | 16 | 26 | 0 | 8 | 0 | 0 | -1 | 314
10 | 14 | 12 | 293 | 156 | 49 | 57 | 0 | 16 | 24 | 0 | 6 | 0 | 0 | -15 | 293
10 | 14 | 13 | 310 | 156 | 53 | 57 | 0 | 16 | 18 | 0 | 10 | 0 | 0 | 0 | 310
10 | 14 | 14 | 314 | 156 | 59 | 57 | 0 | 16 | 10 | 0 | 16 | 0 | 0 | 0 | 314
10 | 14 | 15 | 309 | 156 | 52 | 58 | 0 | 16 | 5 | 0 | 24 | 0 | 0 | -2 | 309
10 | 14 | 16 | 307 | 156 | 51 | 62 | 0 | 16 | 1 | 0 | 28 | 0 | 0 | -7 | 307
10 | 14 | 17 | 297 | 156 | 50 | 73 | 0 | 16 | 0 | 0 | 31 | 0 | 0 | -29 | 297
10 | 14 | 18 | 289 | 156 | 49 | 75 | 0 | 16 | 0 | 0 | 28 | 0 | 0 | -35 | 289
10 | 14 | 19 | 276 | 156 | 47 | 69 | 0 | 16 | 0 | 0 | 22 | 0 | 0 | -34 | 276
10 | 14 | 20 | 263 | 156 | 45 | 64 | 0 | 16 | 0 | 0 | 19 | 0 | 0 | -37 | 263
10 | 14 | 21 | 251 | 156 | 43 | 58 | 0 | 16 | 0 | 0 | 27 | 0 | 0 | -49 | 251
10 | 14 | 22 | 245 | 156 | 43 | 58 | 0 | 16 | 0 | 0 | 35 | 0 | 0 | -63 | 245
10 | 14 | 23 | 237 | 156 | 43 | 57 | 0 | 16 | 0 | 0 | 44 | 0 | 0 | -79 | 237
10 | 15 | 0 | 223 | 156 | 43 | 55 | 0 | 16 | 0 | 0 | 50 | 0 | 0 | -97 | 223
10 | 15 | 1 | 220 | 156 | 43 | 55 | 0 | 16 | 0 | 0 | 46 | 0 | 0 | -96 | 220
10 | 15 | 2 | 229 | 156 | 43 | 59 | 0 | 16 | 0 | 0 | 26 | 0 | 0 | -71 | 229
10 | 15 | 3 | 243 | 156 | 43 | 68 | 0 | 16 | 0 | 0 | 30 | 0 | 0 | -70 | 243
10 | 15 | 4 | 253 | 156 | 43 | 71 | 0 | 16 | 0 | 0 | 38 | 0 | 0 | -71 | 253
10 | 15 | 5 | 259 | 156 | 44 | 70 | 0 | 16 | 0 | 0 | 44 | 0 | 0 | -71 | 259
10 | 15 | 6 | 250 | 156 | 43 | 66 | 0 | 16 | 5 | 0 | 32 | 0 | 0 | -68 | 250
10 | 15 | 7 | 254 | 156 | 43 | 57 | 0 | 16 | 24 | 0 | 39 | 0 | 0 | -81 | 254
10 | 15 | 8 | 279 | 156 | 47 | 59 | 0 | 16 | 57 | 0 | 34 | 0 | 0 | -90 | 279
10 | 15 | 9 | 305 | 156 | 51 | 59 | 0 | 16 | 108 | 0 | 42 | 0 | 0 | -127 | 305
10 | 15 | 10 | 320 | 156 | 53 | 58 | 0 | 16 | 140 | 0 | 36 | 0 | 0 | -139 | 320
10 | 15 | 11 | 323 | 156 | 54 | 59 | 0 | 16 | 143 | 0 | 45 | 0 | 0 | -150 | 323
10 | 15 | 12 | 301 | 156 | 51 | 56 | 0 | 16 | 126 | 0 | 49 | 0 | -12 | -141 | 301
10 | 15 | 13 | 320 | 156 | 53 | 59 | 0 | 16 | 112 | 0 | 43 | 0 | 0 | -119 | 320
10 | 15 | 14 | 320 | 156 | 53 | 62 | 0 | 16 | 76 | 0 | 41 | 0 | 0 | -84 | 320
10 | 15 | 15 | 313 | 156 | 52 | 70 | 0 | 16 | 40 | 0 | 37 | 0 | 0 | -58 | 313
10 | 15 | 16 | 311 | 156 | 52 | 89 | 0 | 16 | 13 | 0 | 32 | 0 | 0 | -47 | 311
10 | 15 | 17 | 298 | 156 | 50 | 92 | 0 | 16 | 0 | 0 | 22 | 0 | 0 | -38 | 298
10 | 15 | 18 | 291 | 156 | 49 | 90 | 0 | 16 | 0 | 0 | 32 | 0 | 0 | -52 | 291
10 | 15 | 19 | 278 | 156 | 47 | 75 | 0 | 16 | 0 | 0 | 49 | 0 | 0 | -65 | 278
10 | 15 | 20 | 266 | 156 | 45 | 71 | 0 | 16 | 0 | 0 | 45 | 0 | 0 | -67 | 266
10 | 15 | 21 | 257 | 156 | 44 | 64 | 0 | 16 | 0 | 0 | 41 | 0 | 0 | -64 | 257
10 | 15 | 22 | 253 | 156 | 43 | 62 | 0 | 16 | 0 | 0 | 28 | 0 | 0 | -52 | 253
10 | 15 | 23 | 242 | 156 | 43 | 57 | 0 | 16 | 0 | 0 | 17 | 0 | 0 | -47 | 242
10 | 16 | 0 | 226 | 156 | 43 | 55 | 0 | 16 | 0 | 0 | 8 | 0 | 0 | -52 | 226
10 | 16 | 1 | 224 | 156 | 43 | 55 | 0 | 16 | 0 | 0 | 3 | 0 | 0 | -49 | 224
10 | 16 | 2 | 231 | 156 | 43 | 59 | 0 | 16 | 0 | 0 | 6 | 0 | 0 | -49 | 231
10 | 16 | 3 | 245 | 156 | 43 | 67 | 0 | 16 | 0 | 0 | 4 | 0 | 0 | -41 | 245
10 | 16 | 4 | 252 | 156 | 43 | 71 | 0 | 16 | 0 | 0 | 11 | 0 | 0 | -45 | 252
10 | 16 | 5 | 257 | 156 | 44 | 70 | 0 | 16 | 0 | 0 | 20 | 0 | 0 | -49 | 257
10 | 16 | 6 | 249 | 156 | 43 | 66 | 0 | 16 | 2 | 0 | 21 | 0 | 0 | -55 | 249
10 | 16 | 7 | 257 | 156 | 44 | 57 | 0 | 16 | 9 | 0 | 18 | 0 | 0 | -43 | 257
10 | 16 | 8 | 290 | 156 | 49 | 58 | 0 | 16 | 26 | 0 | 6 | 0 | 0 | -21 | 290
10 | 16 | 9 | 315 | 156 | 53 | 59 | 0 | 16 | 31 | 0 | 5 | 0 | 0 | -5 | 315
10 | 16 | 10 | 326 | 156 | 56 | 58 | 0 | 16 | 22 | 0 | 6 | 0 | 11 | 1 | 326
10 | 16 | 11 | 328 | 156 | 76 | 58 | 0 | 16 | 14 | 0 | 7 | 0 | 0 | 1 | 328
10 | 16 | 12 | 309 | 156 | 52 | 56 | 0 | 16 | 12 | 0 | 11 | 0 | 6 | 0 | 309
10 | 16 | 13 | 324 | 156 | 64 | 58 | 0 | 16 | 14 | 0 | 4 | 0 | 11 | 1 | 324
10 | 16 | 14 | 326 | 156 | 79 | 62 | 0 | 16 | 12 | 0 | 1 | 0 | 0 | 0 | 326
10 | 16 | 15 | 321 | 156 | 71 | 70 | 0 | 16 | 7 | 0 | 1 | 0 | 0 | 0 | 321
10 | 16 | 16 | 319 | 156 | 53 | 88 | 0 | 16 | 2 | 0 | 12 | 0 | 0 | -8 | 319
10 | 16 | 17 | 308 | 156 | 51 | 92 | 0 | 16 | 0 | 0 | 15 | 0 | 0 | -22 | 308
10 | 16 | 18 | 300 | 156 | 50 | 89 | 0 | 16 | 0 | 0 | 14 | 0 | 0 | -25 | 300
10 | 16 | 19 | 283 | 156 | 48 | 75 | 0 | 16 | 0 | 0 | 17 | 0 | 0 | -29 | 283
10 | 16 | 20 | 271 | 156 | 46 | 70 | 0 | 16 | 0 | 0 | 27 | 0 | 0 | -44 | 271
10 | 16 | 21 | 259 | 156 | 44 | 64 | 0 | 16 | 0 | 0 | 33 | 0 | 0 | -54 | 259
10 | 16 | 22 | 247 | 156 | 43 | 61 | 0 | 16 | 0 | 0 | 32 | 0 | 0 | -61 | 247
10 | 16 | 23 | 238 | 156 | 43 | 56 | 0 | 16 | 0 | 0 | 38 | 0 | 0 | -71 | 238
10 | 17 | 0 | 221 | 156 | 43 | 55 | 0 | 16 | 0 | 0 | 42 | 0 | 0 | -91 | 221
10 | 17 | 1 | 218 | 156 | 43 | 54 | 0 | 16 | 0 | 0 | 37 | 0 | 0 | -88 | 218
10 | 17 | 2 | 228 | 156 | 43 | 58 | 0 | 16 | 0 | 0 | 32 | 0 | 0 | -77 | 228
10 | 17 | 3 | 238 | 156 | 43 | 67 | 0 | 16 | 0 | 0 | 29 | 0 | 0 | -73 | 238
10 | 17 | 4 | 248 | 156 | 43 | 71 | 0 | 16 | 0 | 0 | 36 | 0 | 0 | -74 | 248
10 | 17 | 5 | 255 | 156 | 43 | 70 | 0 | 16 | 0 | 0 | 35 | 0 | 0 | -65 | 255
10 | 17 | 6 | 243 | 156 | 43 | 65 | 0 | 16 | 6 | 0 | 28 | 0 | 0 | -71 | 243
10 | 17 | 7 | 244 | 156 | 43 | 56 | 0 | 16 | 45 | 0 | 21 | 0 | 0 | -93 | 244
10 | 17 | 8 | 275 | 156 | 47 | 58 | 0 | 16 | 92 | 0 | 15 | 0 | 0 | -109 | 275
10 | 17 | 9 | 298 | 156 | 50 | 59 | 0 | 16 | 129 | -23 | 20 | -17 | -12 | -80 | 298
10 | 17 | 10 | 310 | 156 | 52 | 58 | 0 | 16 | 151 | -82 | 15 | -12 | -12 | -32 | 310
10 | 17 | 11 | 315 | 156 | 53 | 58 | 0 | 16 | 154 | -84 | 7 | -6 | -12 | -27 | 315
10 | 17 | 12 | 297 | 156 | 50 | 56 | 0 | 16 | 146 | -80 | 6 | -5 | -12 | -36 | 297
10 | 17 | 13 | 312 | 156 | 52 | 58 | 0 | 16 | 134 | 0 | 6 | 0 | -9 | -101 | 312
10 | 17 | 14 | 313 | 156 | 52 | 62 | 0 | 16 | 105 | 0 | 5 | 0 | 0 | -83 | 313
10 | 17 | 15 | 306 | 156 | 51 | 70 | 0 | 16 | 56 | 0 | 4 | 0 | 0 | -47 | 306
10 | 17 | 16 | 306 | 156 | 51 | 88 | 0 | 16 | 18 | 0 | 8 | 0 | 11 | -42 | 306
10 | 17 | 17 | 292 | 156 | 49 | 92 | 0 | 16 | 0 | 0 | 13 | 0 | 7 | -41 | 292
10 | 17 | 18 | 283 | 156 | 48 | 89 | 0 | 16 | 0 | 0 | 10 | 0 | 11 | -47 | 283
10 | 17 | 19 | 268 | 156 | 45 | 75 | 0 | 16 | 0 | 0 | 17 | 0 | 0 | -41 | 268
10 | 17 | 20 | 256 | 156 | 44 | 70 | 0 | 16 | 0 | 0 | 30 | 0 | 0 | -60 | 256
10 | 17 | 21 | 244 | 156 | 43 | 64 | 0 | 16 | 0 | 0 | 43 | 0 | 0 | -78 | 244
10 | 17 | 22 | 237 | 156 | 43 | 61 | 0 | 16 | 0 | 0 | 47 | 0 | 0 | -86 | 237
10 | 17 | 23 | 227 | 156 | 43 | 56 | 0 | 16 | 0 | 0 | 44 | 0 | 0 | -88 | 227
10 | 18 | 0 | 213 | 156 | 43 | 59 | 0 | 16 | 0 | 0 | 33 | 0 | 11 | -105 | 213
10 | 18 | 1 | 208 | 156 | 43 | 58 | 0 | 16 | 0 | 0 | 21 | 0 | 0 | -86 | 208
10 | 18 | 2 | 215 | 156 | 43 | 62 | 0 | 16 | 0 | 0 | 35 | 0 | 0 | -97 | 215
10 | 18 | 3 | 229 | 156 | 43 | 68 | 0 | 16 | 0 | 0 | 45 | 0 | 0 | -99 | 229
10 | 18 | 4 | 237 | 156 | 43 | 74 | 0 | 16 | 0 | 0 | 47 | 0 | 0 | -99 | 237
10 | 18 | 5 | 239 | 156 | 43 | 69 | 0 | 16 | 0 | 0 | 54 | 0 | 0 | -99 | 239
10 | 18 | 6 | 219 | 156 | 43 | 58 | 0 | 16 | 5 | 0 | 58 | 0 | 0 | -117 | 219
10 | 18 | 7 | 210 | 156 | 43 | 56 | 0 | 16 | 42 | 0 | 60 | 0 | -8 | -155 | 210
10 | 18 | 8 | 222 | 156 | 43 | 57 | 0 | 16 | 65 | 0 | 61 | 0 | 0 | -176 | 222
10 | 18 | 9 | 241 | 156 | 43 | 57 | 0 | 16 | 88 | 0 | 68 | 0 | -12 | -175 | 241
10 | 18 | 10 | 249 | 156 | 43 | 56 | 0 | 16 | 94 | 0 | 71 | 0 | 0 | -187 | 249
10 | 18 | 11 | 244 | 156 | 43 | 56 | 0 | 16 | 78 | 0 | 85 | 0 | -12 | -178 | 244
10 | 18 | 12 | 245 | 156 | 43 | 56 | 0 | 16 | 93 | 0 | 95 | 0 | -12 | -202 | 245
10 | 18 | 13 | 250 | 156 | 43 | 56 | 0 | 16 | 72 | 0 | 92 | 0 | -12 | -173 | 250
10 | 18 | 14 | 249 | 156 | 43 | 56 | 0 | 16 | 28 | 0 | 94 | 0 | -1 | -143 | 249
10 | 18 | 15 | 243 | 156 | 43 | 57 | 0 | 16 | 11 | 0 | 78 | 0 | 0 | -118 | 243
10 | 18 | 16 | 246 | 156 | 43 | 60 | 0 | 16 | 3 | 0 | 75 | 0 | 0 | -107 | 246
10 | 18 | 17 | 249 | 156 | 43 | 72 | 0 | 16 | 0 | 0 | 54 | 0 | 0 | -92 | 249
10 | 18 | 18 | 245 | 156 | 43 | 74 | 0 | 16 | 0 | 0 | 39 | 0 | 0 | -83 | 245
10 | 18 | 19 | 234 | 156 | 43 | 68 | 0 | 16 | 0 | 0 | 37 | 0 | 11 | -97 | 234
10 | 18 | 20 | 223 | 156 | 43 | 62 | 0 | 16 | 0 | 0 | 22 | 0 | 7 | -83 | 223
10 | 18 | 21 | 211 | 156 | 43 | 57 | 0 | 16 | 0 | 0 | 32 | 0 | 11 | -104 | 211
10 | 18 | 22 | 202 | 156 | 43 | 56 | 0 | 16 | 0 | 0 | 46 | 0 | 11 | -126 | 202
10 | 18 | 23 | 195 | 156 | 43 | 56 | 0 | 16 | 0 | 0 | 34 | 0 | 0 | -110 | 195
10 | 19 | 0 | 184 | 156 | 43 | 59 | 0 | 16 | 0 | 0 | 37 | 0 | 0 | -127 | 184
10 | 19 | 1 | 181 | 156 | 43 | 58 | 0 | 16 | 0 | 0 | 44 | 0 | 0 | -136 | 181
10 | 19 | 2 | 188 | 156 | 43 | 62 | 0 | 16 | 0 | 0 | 27 | 0 | 0 | -116 | 188
10 | 19 | 3 | 200 | 156 | 43 | 68 | 0 | 16 | 0 | 0 | 22 | 0 | 0 | -105 | 200
10 | 19 | 4 | 209 | 156 | 43 | 74 | 0 | 16 | 0 | 0 | 25 | 0 | 0 | -105 | 209
10 | 19 | 5 | 210 | 156 | 43 | 69 | 0 | 16 | 0 | 0 | 25 | 0 | 0 | -99 | 210
10 | 19 | 6 | 193 | 156 | 43 | 58 | 0 | 16 | 3 | 0 | 28 | 0 | 0 | -111 | 193
10 | 19 | 7 | 188 | 156 | 43 | 56 | 0 | 16 | 15 | 0 | 27 | 0 | -9 | -116 | 188
10 | 19 | 8 | 195 | 156 | 43 | 57 | 0 | 16 | 34 | 0 | 20 | 0 | -12 | -119 | 195
10 | 19 | 9 | 203 | 156 | 43 | 57 | 0 | 16 | 47 | 0 | 36 | 0 | -12 | -140 | 203
10 | 19 | 10 | 206 | 156 | 43 | 56 | 0 | 16 | 53 | 0 | 43 | 0 | 0 | -161 | 206
10 | 19 | 11 | 208 | 156 | 43 | 56 | 0 | 16 | 53 | 0 | 38 | 0 | 0 | -154 | 208
10 | 19 | 12 | 207 | 156 | 43 | 56 | 0 | 16 | 51 | 0 | 34 | 0 | -12 | -137 | 207
10 | 19 | 13 | 205 | 156 | 43 | 56 | 0 | 16 | 39 | 0 | 23 | 0 | -12 | -116 | 205
10 | 19 | 14 | 202 | 156 | 43 | 56 | 0 | 16 | 31 | 0 | 24 | 0 | 0 | -124 | 202
10 | 19 | 15 | 203 | 156 | 43 | 57 | 0 | 16 | 16 | 0 | 14 | 0 | 0 | -99 | 203
10 | 19 | 16 | 210 | 156 | 43 | 60 | 0 | 16 | 6 | 0 | 17 | 0 | 0 | -88 | 210
10 | 19 | 17 | 223 | 156 | 43 | 72 | 0 | 16 | 0 | 0 | 14 | 0 | 0 | -78 | 223
10 | 19 | 18 | 227 | 156 | 43 | 74 | 0 | 16 | 0 | 0 | 14 | 0 | 11 | -87 | 227
10 | 19 | 19 | 220 | 156 | 43 | 68 | 0 | 16 | 0 | 0 | 13 | 0 | 0 | -76 | 220
10 | 19 | 20 | 211 | 156 | 43 | 62 | 0 | 16 | 0 | 0 | 12 | 0 | 11 | -89 | 211
10 | 19 | 21 | 200 | 156 | 43 | 57 | 0 | 16 | 0 | 0 | 12 | 0 | 0 | -84 | 200
10 | 19 | 22 | 196 | 156 | 43 | 56 | 0 | 16 | 0 | 0 | 14 | 0 | 0 | -89 | 196
10 | 19 | 23 | 190 | 156 | 43 | 56 | 0 | 16 | 0 | 0 | 8 | 0 | 0 | -89 | 190
10 | 20 | 0 | 180 | 156 | 43 | 55 | 0 | 16 | 0 | 0 | 16 | 0 | 0 | -106 | 180
10 | 20 | 1 | 178 | 156 | 43 | 54 | 0 | 16 | 0 | 0 | 18 | 0 | 0 | -109 | 178
10 | 20 | 2 | 188 | 156 | 43 | 58 | 0 | 16 | 0 | 0 | 9 | 0 | 0 | -94 | 188
10 | 20 | 3 | 204 | 156 | 43 | 67 | 0 | 16 | 0 | 0 | 6 | 0 | 0 | -84 | 204
10 | 20 | 4 | 218 | 156 | 43 | 71 | 0 | 16 | 0 | 0 | 8 | 0 | 11 | -87 | 218
10 | 20 | 5 | 225 | 156 | 43 | 69 | 0 | 16 | 0 | 0 | 7 | 0 | 0 | -66 | 225
10 | 20 | 6 | 222 | 156 | 43 | 65 | 0 | 16 | 3 | 0 | 4 | 0 | 5 | -70 | 222
10 | 20 | 7 | 230 | 156 | 43 | 56 | 0 | 16 | 26 | 0 | 5 | 0 | 0 | -72 | 230
10 | 20 | 8 | 260 | 156 | 44 | 58 | 0 | 16 | 79 | 0 | 11 | 0 | 0 | -104 | 260
10 | 20 | 9 | 288 | 156 | 48 | 58 | 0 | 16 | 93 | 0 | 41 | 0 | -12 | -112 | 288
10 | 20 | 10 | 304 | 156 | 51 | 58 | 0 | 16 | 83 | 0 | 55 | 0 | -12 | -103 | 304
10 | 20 | 11 | 303 | 156 | 51 | 58 | 0 | 16 | 60 | 0 | 67 | 0 | -12 | -93 | 303
10 | 20 | 12 | 284 | 156 | 48 | 56 | 0 | 16 | 43 | 0 | 72 | 0 | -12 | -95 | 284
10 | 20 | 13 | 298 | 156 | 50 | 58 | 0 | 16 | 37 | 0 | 70 | 0 | 0 | -89 | 298
10 | 20 | 14 | 297 | 156 | 50 | 62 | 0 | 16 | 29 | 0 | 73 | 0 | 5 | -94 | 297
10 | 20 | 15 | 295 | 156 | 50 | 69 | 0 | 16 | 16 | 0 | 68 | 0 | 0 | -80 | 295
10 | 20 | 16 | 295 | 156 | 49 | 88 | 0 | 16 | 5 | 0 | 57 | 0 | 0 | -76 | 295
10 | 20 | 17 | 289 | 156 | 49 | 91 | 0 | 16 | 0 | 0 | 48 | 0 | 11 | -82 | 289
10 | 20 | 18 | 282 | 156 | 47 | 89 | 0 | 16 | 0 | 0 | 58 | 0 | 0 | -84 | 282
10 | 20 | 19 | 270 | 156 | 46 | 74 | 0 | 16 | 0 | 0 | 50 | 0 | 0 | -72 | 270
10 | 20 | 20 | 261 | 156 | 44 | 70 | 0 | 16 | 0 | 0 | 40 | 0 | 0 | -65 | 261
10 | 20 | 21 | 251 | 156 | 43 | 63 | 0 | 16 | 0 | 0 | 40 | 0 | 0 | -67 | 251
10 | 20 | 22 | 241 | 156 | 43 | 61 | 0 | 16 | 0 | 0 | 41 | 0 | 0 | -76 | 241
10 | 20 | 23 | 231 | 156 | 43 | 56 | 0 | 16 | 0 | 0 | 37 | 0 | 0 | -77 | 231
10 | 21 | 0 | 217 | 156 | 43 | 55 | 0 | 16 | 0 | 0 | 40 | 0 | 0 | -93 | 217
10 | 21 | 1 | 216 | 156 | 43 | 54 | 0 | 16 | 0 | 0 | 42 | 0 | 0 | -95 | 216
10 | 21 | 2 | 227 | 156 | 43 | 58 | 0 | 16 | 0 | 0 | 32 | 0 | 0 | -78 | 227
10 | 21 | 3 | 244 | 156 | 43 | 67 | 0 | 16 | 0 | 0 | 33 | 0 | 0 | -71 | 244
10 | 21 | 4 | 258 | 156 | 44 | 71 | 0 | 16 | 0 | 0 | 37 | 0 | 0 | -66 | 258
10 | 21 | 5 | 266 | 156 | 45 | 69 | 0 | 16 | 0 | 0 | 34 | 0 | 0 | -54 | 266
10 | 21 | 6 | 262 | 156 | 44 | 65 | 0 | 16 | 3 | 0 | 35 | 0 | 0 | -57 | 262
10 | 21 | 7 | 262 | 156 | 44 | 56 | 0 | 16 | 17 | 0 | 26 | 0 | 0 | -53 | 262
10 | 21 | 8 | 287 | 156 | 48 | 58 | 0 | 16 | 35 | 0 | 16 | 0 | 0 | -42 | 287
10 | 21 | 9 | 307 | 156 | 51 | 58 | 0 | 16 | 45 | 0 | 11 | 0 | 0 | -30 | 307
10 | 21 | 10 | 310 | 156 | 52 | 58 | 0 | 16 | 52 | 0 | 12 | 0 | 0 | -36 | 310
10 | 21 | 11 | 308 | 156 | 51 | 58 | 0 | 16 | 57 | 0 | 4 | 0 | 0 | -34 | 308
10 | 21 | 12 | 285 | 156 | 48 | 56 | 0 | 16 | 57 | 0 | 4 | 0 | 0 | -52 | 285
10 | 21 | 13 | 298 | 156 | 50 | 58 | 0 | 16 | 64 | 0 | 15 | 0 | 0 | -61 | 298
10 | 21 | 14 | 299 | 156 | 50 | 62 | 0 | 16 | 52 | 0 | 15 | 0 | 0 | -52 | 299
10 | 21 | 15 | 296 | 156 | 50 | 69 | 0 | 16 | 29 | 0 | 19 | 0 | 0 | -43 | 296
10 | 21 | 16 | 301 | 156 | 50 | 88 | 0 | 16 | 6 | 0 | 32 | 0 | 0 | -47 | 301
10 | 21 | 17 | 298 | 156 | 50 | 91 | 0 | 16 | 0 | 0 | 26 | 0 | 0 | -41 | 298
10 | 21 | 18 | 293 | 156 | 49 | 89 | 0 | 16 | 0 | 0 | 28 | 0 | 0 | -45 | 293
10 | 21 | 19 | 282 | 156 | 47 | 74 | 0 | 16 | 0 | 0 | 31 | 0 | 0 | -42 | 282
10 | 21 | 20 | 273 | 156 | 46 | 70 | 0 | 16 | 0 | 0 | 34 | 0 | 0 | -49 | 273
10 | 21 | 21 | 260 | 156 | 44 | 63 | 0 | 16 | 0 | 0 | 34 | 0 | 0 | -53 | 260
10 | 21 | 22 | 250 | 156 | 43 | 61 | 0 | 16 | 0 | 0 | 31 | 0 | 0 | -57 | 250
10 | 21 | 23 | 236 | 156 | 43 | 56 | 0 | 16 | 0 | 0 | 26 | 0 | 0 | -61 | 236
10 | 22 | 0 | 224 | 156 | 43 | 55 | 0 | 16 | 0 | 0 | 29 | 0 | 0 | -75 | 224
10 | 22 | 1 | 218 | 156 | 43 | 54 | 0 | 16 | 0 | 0 | 28 | 0 | 0 | -79 | 218
10 | 22 | 2 | 232 | 156 | 43 | 58 | 0 | 16 | 0 | 0 | 30 | 0 | 0 | -71 | 232
10 | 22 | 3 | 254 | 156 | 43 | 67 | 0 | 16 | 0 | 0 | 42 | 0 | 0 | -70 | 254
10 | 22 | 4 | 265 | 156 | 45 | 71 | 0 | 16 | 0 | 0 | 32 | 0 | 0 | -55 | 265
10 | 22 | 5 | 272 | 156 | 46 | 69 | 0 | 16 | 0 | 0 | 32 | 0 | 0 | -47 | 272
10 | 22 | 6 | 265 | 156 | 45 | 65 | 0 | 16 | 2 | 0 | 32 | 0 | 0 | -51 | 265
10 | 22 | 7 | 268 | 156 | 45 | 56 | 0 | 16 | 12 | 0 | 46 | 0 | 0 | -63 | 268
10 | 22 | 8 | 293 | 156 | 49 | 58 | 0 | 16 | 25 | 0 | 42 | 0 | 0 | -53 | 293
10 | 22 | 9 | 311 | 156 | 52 | 58 | 0 | 16 | 37 | 0 | 38 | 0 | 0 | -46 | 311
10 | 22 | 10 | 313 | 156 | 52 | 58 | 0 | 16 | 47 | 0 | 44 | 0 | 0 | -60 | 313
10 | 22 | 11 | 308 | 156 | 52 | 58 | 0 | 16 | 49 | 0 | 43 | 0 | 0 | -66 | 308
10 | 22 | 12 | 288 | 156 | 49 | 56 | 0 | 16 | 50 | 0 | 45 | 0 | 0 | -84 | 288
10 | 22 | 13 | 304 | 156 | 51 | 58 | 0 | 16 | 46 | 0 | 39 | 0 | 0 | -62 | 304
10 | 22 | 14 | 306 | 156 | 51 | 62 | 0 | 16 | 34 | 0 | 38 | 0 | 0 | -51 | 306
10 | 22 | 15 | 302 | 156 | 51 | 70 | 0 | 16 | 19 | 0 | 33 | 0 | 0 | -43 | 302
10 | 22 | 16 | 305 | 156 | 51 | 88 | 0 | 16 | 4 | 0 | 42 | 0 | 0 | -52 | 305
10 | 22 | 17 | 303 | 156 | 51 | 91 | 0 | 16 | 0 | 0 | 49 | 0 | 0 | -60 | 303
10 | 22 | 18 | 299 | 156 | 50 | 89 | 0 | 16 | 0 | 0 | 47 | 0 | 0 | -59 | 299
10 | 22 | 19 | 287 | 156 | 48 | 74 | 0 | 16 | 0 | 0 | 45 | 0 | 0 | -52 | 287
10 | 22 | 20 | 277 | 156 | 47 | 70 | 0 | 16 | 0 | 0 | 36 | 0 | 0 | -48 | 277
10 | 22 | 21 | 267 | 156 | 45 | 63 | 0 | 16 | 0 | 0 | 28 | 0 | 0 | -41 | 267
10 | 22 | 22 | 256 | 156 | 44 | 61 | 0 | 16 | 0 | 0 | 23 | 0 | 9 | -53 | 256
10 | 22 | 23 | 242 | 156 | 43 | 56 | 0 | 16 | 0 | 0 | 26 | 0 | 0 | -55 | 242
10 | 23 | 0 | 225 | 156 | 43 | 55 | 0 | 16 | 0 | 0 | 26 | 0 | 0 | -71 | 225
10 | 23 | 1 | 224 | 156 | 43 | 54 | 0 | 16 | 0 | 0 | 24 | 0 | 0 | -69 | 224
10 | 23 | 2 | 236 | 156 | 43 | 58 | 0 | 16 | 0 | 0 | 25 | 0 | 0 | -62 | 236
10 | 23 | 3 | 259 | 156 | 44 | 67 | 0 | 16 | 0 | 0 | 30 | 0 | 0 | -54 | 259
10 | 23 | 4 | 273 | 156 | 46 | 71 | 0 | 16 | 0 | 0 | 31 | 0 | 11 | -58 | 273
10 | 23 | 5 | 279 | 156 | 47 | 70 | 0 | 16 | 0 | 0 | 34 | 0 | 0 | -44 | 279
10 | 23 | 6 | 280 | 156 | 47 | 65 | 0 | 16 | 5 | 0 | 35 | 0 | 0 | -44 | 280
10 | 23 | 7 | 270 | 156 | 46 | 56 | 0 | 16 | 37 | 0 | 32 | 0 | 0 | -73 | 270
10 | 23 | 8 | 284 | 156 | 48 | 58 | 0 | 16 | 86 | 0 | 27 | 0 | 0 | -107 | 284
10 | 23 | 9 | 297 | 156 | 50 | 59 | 0 | 16 | 121 | 0 | 35 | 0 | 0 | -140 | 297
10 | 23 | 10 | 297 | 156 | 76 | 58 | 0 | 16 | 141 | 0 | 37 | -31 | -12 | -144 | 297
10 | 23 | 11 | 294 | 156 | 49 | 58 | 0 | 16 | 142 | -115 | 51 | -51 | -12 | 0 | 294
10 | 23 | 12 | 276 | 156 | 47 | 56 | 0 | 16 | 138 | -112 | 55 | -55 | -12 | -13 | 276
10 | 23 | 13 | 285 | 156 | 57 | 58 | 0 | 16 | 123 | 0 | 55 | -46 | -12 | -122 | 285
10 | 23 | 14 | 290 | 156 | 49 | 62 | 0 | 16 | 97 | 0 | 56 | 0 | -8 | -138 | 290
10 | 23 | 15 | 289 | 156 | 49 | 70 | 0 | 16 | 50 | 0 | 50 | 0 | 0 | -102 | 289
10 | 23 | 16 | 295 | 156 | 49 | 88 | 0 | 16 | 14 | 0 | 37 | 0 | 0 | -65 | 295
10 | 23 | 17 | 291 | 156 | 49 | 92 | 0 | 16 | 0 | 0 | 46 | 0 | 11 | -79 | 291
10 | 23 | 18 | 288 | 156 | 48 | 89 | 0 | 16 | 0 | 0 | 52 | 0 | 0 | -73 | 288
10 | 23 | 19 | 278 | 156 | 47 | 75 | 0 | 16 | 0 | 0 | 45 | 0 | 0 | -61 | 278
10 | 23 | 20 | 270 | 156 | 46 | 70 | 0 | 16 | 0 | 0 | 31 | 0 | 0 | -49 | 270
10 | 23 | 21 | 259 | 156 | 44 | 64 | 0 | 16 | 0 | 0 | 20 | 0 | 0 | -41 | 259
10 | 23 | 22 | 250 | 156 | 43 | 61 | 0 | 16 | 0 | 0 | 21 | 0 | 0 | -47 | 250
10 | 23 | 23 | 236 | 156 | 43 | 56 | 0 | 16 | 0 | 0 | 23 | 0 | 0 | -58 | 236
10 | 24 | 0 | 220 | 156 | 43 | 55 | 0 | 16 | 0 | 0 | 23 | 0 | 0 | -73 | 220
10 | 24 | 1 | 218 | 156 | 43 | 55 | 0 | 16 | 0 | 0 | 27 | 0 | 0 | -79 | 218
10 | 24 | 2 | 232 | 156 | 43 | 59 | 0 | 16 | 0 | 0 | 29 | 0 | 0 | -71 | 232
10 | 24 | 3 | 255 | 156 | 43 | 67 | 0 | 16 | 0 | 0 | 32 | 0 | 0 | -59 | 255
10 | 24 | 4 | 267 | 156 | 45 | 71 | 0 | 16 | 0 | 0 | 36 | 0 | 0 | -57 | 267
10 | 24 | 5 | 271 | 156 | 46 | 70 | 0 | 16 | 0 | 0 | 31 | 0 | 11 | -59 | 271
10 | 24 | 6 | 268 | 156 | 45 | 66 | 0 | 16 | 5 | 0 | 37 | 0 | 0 | -57 | 268
10 | 24 | 7 | 262 | 156 | 44 | 57 | 0 | 16 | 38 | 0 | 26 | 0 | 11 | -86 | 262
10 | 24 | 8 | 275 | 156 | 46 | 58 | 0 | 16 | 85 | 0 | 31 | 0 | 0 | -117 | 275
10 | 24 | 9 | 288 | 156 | 49 | 59 | 0 | 16 | 118 | 0 | 49 | 0 | 0 | -159 | 288
10 | 24 | 10 | 290 | 156 | 49 | 58 | 0 | 16 | 142 | 0 | 46 | 0 | -12 | -165 | 290
10 | 24 | 11 | 290 | 156 | 49 | 58 | 0 | 16 | 141 | 0 | 42 | 0 | -12 | -160 | 290
10 | 24 | 12 | 270 | 156 | 46 | 56 | 0 | 16 | 134 | 0 | 38 | 0 | -12 | -164 | 270
10 | 24 | 13 | 281 | 156 | 47 | 58 | 0 | 16 | 122 | 0 | 38 | 0 | -12 | -144 | 281
10 | 24 | 14 | 283 | 156 | 48 | 62 | 0 | 16 | 96 | 0 | 39 | 0 | 0 | -134 | 283
10 | 24 | 15 | 283 | 156 | 48 | 70 | 0 | 16 | 52 | 0 | 42 | 0 | 0 | -101 | 283
10 | 24 | 16 | 287 | 156 | 48 | 88 | 0 | 16 | 14 | 0 | 38 | 0 | 0 | -73 | 287
10 | 24 | 17 | 283 | 156 | 48 | 92 | 0 | 16 | 0 | 0 | 35 | 0 | 0 | -64 | 283
10 | 24 | 18 | 280 | 156 | 47 | 89 | 0 | 16 | 0 | 0 | 36 | 0 | 0 | -64 | 280
10 | 24 | 19 | 271 | 156 | 46 | 75 | 0 | 16 | 0 | 0 | 32 | 0 | 7 | -61 | 271
10 | 24 | 20 | 262 | 156 | 45 | 70 | 0 | 16 | 0 | 0 | 30 | 0 | 0 | -55 | 262
10 | 24 | 21 | 253 | 156 | 43 | 64 | 0 | 16 | 0 | 0 | 30 | 0 | 0 | -56 | 253
10 | 24 | 22 | 246 | 156 | 43 | 61 | 0 | 16 | 0 | 0 | 27 | 0 | 0 | -57 | 246
10 | 24 | 23 | 233 | 156 | 43 | 56 | 0 | 16 | 0 | 0 | 35 | 0 | 0 | -73 | 233
10 | 25 | 0 | 218 | 156 | 43 | 60 | 0 | 16 | 0 | 0 | 31 | 0 | 0 | -88 | 218
10 | 25 | 1 | 213 | 156 | 43 | 59 | 0 | 16 | 0 | 0 | 29 | 0 | 0 | -90 | 213
10 | 25 | 2 | 226 | 156 | 43 | 63 | 0 | 16 | 0 | 0 | 28 | 0 | 11 | -91 | 226
10 | 25 | 3 | 244 | 156 | 43 | 69 | 0 | 16 | 0 | 0 | 26 | 0 | 0 | -66 | 244
10 | 25 | 4 | 258 | 156 | 44 | 75 | 0 | 16 | 0 | 0 | 28 | 0 | 11 | -72 | 258
10 | 25 | 5 | 257 | 156 | 44 | 70 | 0 | 16 | 0 | 0 | 31 | 0 | 11 | -71 | 257
10 | 25 | 6 | 238 | 156 | 43 | 59 | 0 | 16 | 6 | 0 | 28 | 0 | 0 | -70 | 238
10 | 25 | 7 | 223 | 156 | 43 | 57 | 0 | 16 | 38 | 0 | 23 | 0 | 0 | -110 | 223
10 | 25 | 8 | 217 | 156 | 43 | 57 | 0 | 16 | 75 | 0 | 15 | 0 | -12 | -133 | 217
10 | 25 | 9 | 219 | 156 | 43 | 58 | 0 | 16 | 104 | 0 | 24 | 0 | -12 | -170 | 219
10 | 25 | 10 | 221 | 156 | 43 | 57 | 0 | 16 | 113 | 0 | 22 | 0 | -12 | -174 | 221
10 | 25 | 11 | 223 | 156 | 43 | 57 | 0 | 16 | 110 | 0 | 21 | 0 | -12 | -168 | 223
10 | 25 | 12 | 219 | 156 | 43 | 57 | 0 | 16 | 81 | 0 | 18 | 0 | 0 | -152 | 219
10 | 25 | 13 | 218 | 156 | 43 | 57 | 0 | 16 | 55 | 0 | 15 | 0 | 0 | -124 | 218
10 | 25 | 14 | 215 | 156 | 43 | 57 | 0 | 16 | 45 | 0 | 12 | 0 | 0 | -114 | 215
10 | 25 | 15 | 219 | 156 | 43 | 58 | 0 | 16 | 16 | 0 | 15 | 0 | 0 | -85 | 219
10 | 25 | 16 | 226 | 156 | 43 | 61 | 0 | 16 | 2 | 0 | 20 | 0 | 0 | -72 | 226
10 | 25 | 17 | 239 | 156 | 43 | 73 | 0 | 16 | 0 | 0 | 28 | 0 | 0 | -77 | 239
10 | 25 | 18 | 240 | 156 | 43 | 75 | 0 | 16 | 0 | 0 | 36 | 0 | 0 | -86 | 240
10 | 25 | 19 | 232 | 156 | 43 | 69 | 0 | 16 | 0 | 0 | 26 | 0 | 0 | -78 | 232
10 | 25 | 20 | 223 | 156 | 43 | 63 | 0 | 16 | 0 | 0 | 21 | 0 | 0 | -76 | 223
10 | 25 | 21 | 213 | 156 | 43 | 58 | 0 | 16 | 0 | 0 | 17 | 0 | 7 | -84 | 213
10 | 25 | 22 | 208 | 156 | 43 | 57 | 0 | 16 | 0 | 0 | 20 | 0 | 0 | -84 | 208
10 | 25 | 23 | 199 | 156 | 43 | 57 | 0 | 16 | 0 | 0 | 18 | 0 | 0 | -91 | 199
10 | 26 | 0 | 186 | 156 | 43 | 60 | 0 | 16 | 0 | 0 | 20 | 0 | 11 | -120 | 186
10 | 26 | 1 | 185 | 156 | 43 | 59 | 0 | 16 | 0 | 0 | 18 | 0 | 0 | -107 | 185
10 | 26 | 2 | 199 | 156 | 43 | 63 | 0 | 16 | 0 | 0 | 13 | 0 | 0 | -92 | 199
10 | 26 | 3 | 216 | 156 | 43 | 69 | 0 | 16 | 0 | 0 | 12 | 0 | 0 | -80 | 216
10 | 26 | 4 | 225 | 156 | 43 | 75 | 0 | 16 | 0 | 0 | 10 | 0 | 5 | -80 | 225
10 | 26 | 5 | 218 | 156 | 43 | 70 | 0 | 16 | 0 | 0 | 4 | 0 | 0 | -71 | 218
10 | 26 | 6 | 201 | 156 | 43 | 59 | 0 | 16 | 1 | 0 | 5 | 0 | 0 | -79 | 201
10 | 26 | 7 | 200 | 156 | 43 | 57 | 0 | 16 | 6 | 0 | 8 | 0 | 0 | -86 | 200
10 | 26 | 8 | 208 | 156 | 43 | 58 | 0 | 16 | 12 | 0 | 8 | 0 | 0 | -85 | 208
10 | 26 | 9 | 215 | 156 | 43 | 58 | 0 | 16 | 27 | 0 | 4 | 0 | 0 | -89 | 215
10 | 26 | 10 | 217 | 156 | 43 | 57 | 0 | 16 | 32 | 0 | 1 | 0 | 0 | -88 | 217
10 | 26 | 11 | 215 | 156 | 43 | 57 | 0 | 16 | 26 | 0 | 1 | 0 | 0 | -84 | 215
10 | 26 | 12 | 218 | 156 | 43 | 57 | 0 | 16 | 25 | 0 | 1 | 0 | 0 | -80 | 218
10 | 26 | 13 | 210 | 156 | 43 | 57 | 0 | 16 | 28 | 0 | 1 | 0 | 0 | -91 | 210
10 | 26 | 14 | 208 | 156 | 43 | 57 | 0 | 16 | 26 | 0 | 1 | 0 | 0 | -91 | 208
10 | 26 | 15 | 213 | 156 | 43 | 58 | 0 | 16 | 9 | 0 | 1 | 0 | 0 | -70 | 213
10 | 26 | 16 | 223 | 156 | 43 | 61 | 0 | 16 | 1 | 0 | 1 | 0 | 11 | -66 | 223
10 | 26 | 17 | 238 | 156 | 43 | 73 | 0 | 16 | 0 | 0 | 5 | 0 | 0 | -55 | 238
10 | 26 | 18 | 240 | 156 | 43 | 75 | 0 | 16 | 0 | 0 | 20 | 0 | 0 | -70 | 240
10 | 26 | 19 | 231 | 156 | 43 | 69 | 0 | 16 | 0 | 0 | 30 | 0 | 0 | -83 | 231
10 | 26 | 20 | 220 | 156 | 43 | 63 | 0 | 16 | 0 | 0 | 38 | 0 | 0 | -96 | 220
10 | 26 | 21 | 208 | 156 | 43 | 58 | 0 | 16 | 0 | 0 | 34 | 0 | 0 | -99 | 208
10 | 26 | 22 | 201 | 156 | 43 | 57 | 0 | 16 | 0 | 0 | 32 | 0 | 0 | -103 | 201
10 | 26 | 23 | 194 | 156 | 43 | 57 | 0 | 16 | 0 | 0 | 19 | 0 | 0 | -97 | 194
10 | 27 | 0 | 184 | 156 | 43 | 56 | 0 | 16 | 0 | 0 | 23 | 0 | 0 | -110 | 184
10 | 27 | 1 | 185 | 156 | 43 | 56 | 0 | 16 | 0 | 0 | 29 | 0 | -12 | -103 | 185
10 | 27 | 2 | 199 | 156 | 43 | 60 | 0 | 16 | 0 | 0 | 43 | 0 | -4 | -115 | 199
10 | 27 | 3 | 220 | 156 | 43 | 68 | 0 | 16 | 0 | 0 | 47 | 0 | 0 | -110 | 220
10 | 27 | 4 | 237 | 156 | 43 | 72 | 0 | 16 | 0 | 0 | 44 | 0 | 0 | -94 | 237
10 | 27 | 5 | 236 | 156 | 43 | 71 | 0 | 16 | 0 | 0 | 26 | 0 | 0 | -76 | 236
10 | 27 | 6 | 230 | 156 | 43 | 66 | 0 | 16 | 3 | 0 | 19 | 0 | 11 | -84 | 230
10 | 27 | 7 | 240 | 156 | 43 | 58 | 0 | 16 | 26 | 0 | 16 | 0 | 0 | -75 | 240
10 | 27 | 8 | 268 | 156 | 45 | 59 | 0 | 16 | 49 | 0 | 14 | 0 | 0 | -71 | 268
10 | 27 | 9 | 295 | 156 | 50 | 60 | 0 | 16 | 62 | 0 | 25 | 0 | -12 | -62 | 295
10 | 27 | 10 | 301 | 156 | 51 | 59 | 0 | 16 | 84 | -14 | 25 | -21 | -12 | -43 | 301
10 | 27 | 11 | 299 | 156 | 50 | 59 | 0 | 16 | 70 | -9 | 27 | -23 | -12 | -35 | 299
10 | 27 | 12 | 279 | 156 | 47 | 57 | 0 | 16 | 77 | 0 | 43 | 0 | -12 | -105 | 279
10 | 27 | 13 | 294 | 156 | 49 | 59 | 0 | 16 | 65 | 0 | 45 | 0 | 0 | -96 | 294
10 | 27 | 14 | 295 | 156 | 50 | 63 | 0 | 16 | 47 | 0 | 27 | 0 | -9 | -55 | 295
10 | 27 | 15 | 294 | 156 | 49 | 71 | 0 | 16 | 22 | 0 | 58 | 0 | 0 | -78 | 294
10 | 27 | 16 | 298 | 156 | 50 | 89 | 0 | 16 | 7 | 0 | 42 | 0 | 0 | -62 | 298
10 | 27 | 17 | 295 | 156 | 50 | 93 | 0 | 16 | 0 | 0 | 44 | 0 | 11 | -75 | 295
10 | 27 | 18 | 289 | 156 | 49 | 90 | 0 | 16 | 0 | 0 | 52 | 0 | 9 | -83 | 289
10 | 27 | 19 | 277 | 156 | 47 | 76 | 0 | 16 | 0 | 0 | 56 | 0 | 0 | -74 | 277
10 | 27 | 20 | 266 | 156 | 45 | 71 | 0 | 16 | 0 | 0 | 65 | 0 | 0 | -87 | 266
10 | 27 | 21 | 257 | 156 | 44 | 65 | 0 | 16 | 0 | 0 | 58 | 0 | 0 | -82 | 257
10 | 27 | 22 | 250 | 156 | 43 | 62 | 0 | 16 | 0 | 0 | 80 | 0 | 0 | -107 | 250
10 | 27 | 23 | 237 | 156 | 43 | 57 | 0 | 16 | 0 | 0 | 81 | 0 | 0 | -116 | 237
10 | 28 | 0 | 223 | 156 | 43 | 56 | 0 | 16 | 0 | 0 | 101 | 0 | 11 | -160 | 223
10 | 28 | 1 | 222 | 156 | 43 | 56 | 0 | 16 | 0 | 0 | 99 | 0 | 0 | -148 | 222
10 | 28 | 2 | 236 | 156 | 43 | 60 | 0 | 16 | 0 | 0 | 75 | 0 | 0 | -114 | 236
10 | 28 | 3 | 258 | 156 | 44 | 68 | 0 | 16 | 0 | 0 | 54 | 0 | 0 | -80 | 258
10 | 28 | 4 | 268 | 156 | 45 | 72 | 0 | 16 | 0 | 0 | 44 | 0 | 0 | -65 | 268
10 | 28 | 5 | 276 | 156 | 47 | 71 | 0 | 16 | 0 | 0 | 50 | 0 | 9 | -73 | 276
10 | 28 | 6 | 270 | 156 | 46 | 67 | 0 | 16 | 2 | 0 | 52 | 0 | 0 | -69 | 270
10 | 28 | 7 | 277 | 156 | 47 | 58 | 0 | 16 | 14 | 0 | 66 | 0 | 0 | -80 | 277
10 | 28 | 8 | 297 | 156 | 50 | 60 | 0 | 16 | 31 | 0 | 54 | 0 | 0 | -70 | 297
10 | 28 | 9 | 316 | 156 | 53 | 60 | 0 | 16 | 53 | 0 | 42 | 0 | -9 | -55 | 316
10 | 28 | 10 | 318 | 156 | 53 | 59 | 0 | 16 | 61 | 0 | 48 | 0 | -12 | -63 | 318
10 | 28 | 11 | 307 | 156 | 51 | 60 | 0 | 16 | 91 | 0 | 32 | 0 | -12 | -87 | 307
10 | 28 | 12 | 290 | 156 | 49 | 57 | 0 | 16 | 91 | 0 | 38 | 0 | -12 | -105 | 290
10 | 28 | 13 | 297 | 156 | 50 | 60 | 0 | 16 | 95 | 0 | 34 | 0 | -12 | -102 | 297
10 | 28 | 14 | 307 | 156 | 51 | 63 | 0 | 16 | 67 | 0 | 44 | 0 | 0 | -90 | 307
10 | 28 | 15 | 302 | 156 | 51 | 71 | 0 | 16 | 36 | 0 | 33 | 0 | 0 | -61 | 302
10 | 28 | 16 | 307 | 156 | 51 | 90 | 0 | 16 | 8 | 0 | 29 | 0 | 7 | -50 | 307
10 | 28 | 17 | 308 | 156 | 51 | 93 | 0 | 16 | 0 | 0 | 26 | 0 | 11 | -45 | 308
10 | 28 | 18 | 305 | 156 | 51 | 90 | 0 | 16 | 0 | 0 | 29 | 0 | 11 | -48 | 305
10 | 28 | 19 | 294 | 156 | 49 | 76 | 0 | 16 | 0 | 0 | 17 | 0 | 0 | -20 | 294
10 | 28 | 20 | 286 | 156 | 48 | 72 | 0 | 16 | 0 | 0 | 18 | 0 | 0 | -24 | 286
10 | 28 | 21 | 273 | 156 | 46 | 65 | 0 | 16 | 0 | 0 | 18 | 0 | 0 | -28 | 273
10 | 28 | 22 | 266 | 156 | 45 | 62 | 0 | 16 | 0 | 0 | 13 | 0 | 0 | -26 | 266
10 | 28 | 23 | 250 | 156 | 43 | 58 | 0 | 16 | 0 | 0 | 13 | 0 | 0 | -36 | 250
10 | 29 | 0 | 232 | 156 | 43 | 57 | 0 | 16 | 0 | 0 | 9 | 0 | 0 | -49 | 232
10 | 29 | 1 | 232 | 156 | 43 | 56 | 0 | 16 | 0 | 0 | 11 | 0 | 0 | -50 | 232
10 | 29 | 2 | 244 | 156 | 43 | 60 | 0 | 16 | 0 | 0 | 6 | 0 | 0 | -37 | 244
10 | 29 | 3 | 264 | 156 | 45 | 69 | 0 | 16 | 0 | 0 | 20 | 0 | 0 | -42 | 264
10 | 29 | 4 | 280 | 156 | 47 | 73 | 0 | 16 | 0 | 0 | 18 | 0 | 11 | -41 | 280
10 | 29 | 5 | 288 | 156 | 48 | 71 | 0 | 16 | 0 | 0 | 9 | 0 | 0 | -12 | 288
10 | 29 | 6 | 287 | 156 | 48 | 67 | 0 | 16 | 4 | 0 | 9 | 0 | 0 | -13 | 287
10 | 29 | 7 | 281 | 156 | 47 | 58 | 0 | 16 | 36 | 0 | 11 | 0 | 0 | -43 | 281
10 | 29 | 8 | 294 | 156 | 49 | 60 | 0 | 16 | 84 | 0 | 8 | 0 | 0 | -79 | 294
10 | 29 | 9 | 302 | 156 | 51 | 60 | 0 | 16 | 121 | 0 | 7 | 0 | -9 | -100 | 302
10 | 29 | 10 | 300 | 156 | 50 | 60 | 0 | 16 | 140 | -75 | 7 | -6 | -12 | -36 | 300
10 | 29 | 11 | 299 | 156 | 50 | 60 | 0 | 16 | 136 | -96 | 10 | -10 | -12 | -11 | 299
10 | 29 | 12 | 279 | 156 | 47 | 58 | 0 | 16 | 124 | -79 | 16 | -15 | -12 | -32 | 279
10 | 29 | 13 | 291 | 156 | 49 | 60 | 0 | 16 | 110 | 0 | 16 | 0 | -12 | -104 | 291
10 | 29 | 14 | 289 | 156 | 49 | 64 | 0 | 16 | 79 | 0 | 24 | 0 | 0 | -99 | 289
10 | 29 | 15 | 290 | 156 | 49 | 72 | 0 | 16 | 39 | 0 | 25 | 0 | 0 | -67 | 290
10 | 29 | 16 | 297 | 156 | 50 | 90 | 0 | 16 | 9 | 0 | 22 | 0 | 0 | -46 | 297
10 | 29 | 17 | 301 | 156 | 50 | 93 | 0 | 16 | 0 | 0 | 30 | 0 | 0 | -44 | 301
10 | 29 | 18 | 300 | 156 | 50 | 91 | 0 | 16 | 0 | 0 | 36 | 0 | 11 | -60 | 300
10 | 29 | 19 | 290 | 156 | 49 | 77 | 0 | 16 | 0 | 0 | 38 | 0 | 0 | -46 | 290
10 | 29 | 20 | 280 | 156 | 47 | 72 | 0 | 16 | 0 | 0 | 30 | 0 | 0 | -41 | 280
10 | 29 | 21 | 269 | 156 | 46 | 65 | 0 | 16 | 0 | 0 | 28 | 0 | 0 | -42 | 269
10 | 29 | 22 | 260 | 156 | 44 | 63 | 0 | 16 | 0 | 0 | 27 | 0 | 7 | -53 | 260
10 | 29 | 23 | 245 | 156 | 43 | 58 | 0 | 16 | 0 | 0 | 28 | 0 | 0 | -56 | 245
10 | 30 | 0 | 225 | 156 | 43 | 57 | 0 | 16 | 0 | 0 | 32 | 0 | 0 | -79 | 225
10 | 30 | 1 | 225 | 156 | 43 | 56 | 0 | 16 | 0 | 0 | 41 | 0 | 0 | -87 | 225
10 | 30 | 2 | 242 | 156 | 43 | 60 | 0 | 16 | 0 | 0 | 41 | 0 | 11 | -85 | 242
10 | 30 | 3 | 263 | 156 | 45 | 69 | 0 | 16 | 0 | 0 | 40 | 0 | 0 | -63 | 263
10 | 30 | 4 | 277 | 156 | 47 | 73 | 0 | 16 | 0 | 0 | 44 | 0 | 11 | -70 | 277
10 | 30 | 5 | 284 | 156 | 48 | 72 | 0 | 16 | 0 | 0 | 42 | 0 | 0 | -50 | 284
10 | 30 | 6 | 288 | 156 | 48 | 67 | 0 | 16 | 4 | 0 | 39 | 0 | 0 | -42 | 288
10 | 30 | 7 | 283 | 156 | 48 | 58 | 0 | 16 | 39 | 0 | 30 | 0 | 0 | -64 | 283
10 | 30 | 8 | 295 | 156 | 50 | 60 | 0 | 16 | 87 | 0 | 12 | 0 | 0 | -86 | 295
10 | 30 | 9 | 302 | 156 | 51 | 61 | 0 | 16 | 120 | 0 | 4 | 0 | -9 | -97 | 302
10 | 30 | 10 | 299 | 156 | 50 | 60 | 0 | 16 | 144 | -115 | 1 | -1 | -12 | 0 | 299
10 | 30 | 11 | 295 | 156 | 50 | 60 | 0 | 16 | 140 | -113 | 1 | -1 | -12 | -2 | 295
10 | 30 | 12 | 275 | 156 | 46 | 58 | 0 | 16 | 136 | -110 | 1 | -1 | -12 | -15 | 275
10 | 30 | 13 | 285 | 156 | 48 | 60 | 0 | 16 | 122 | -83 | 1 | -1 | -12 | -22 | 285
10 | 30 | 14 | 287 | 156 | 48 | 64 | 0 | 16 | 92 | 0 | 1 | 0 | 0 | -90 | 287
10 | 30 | 15 | 287 | 156 | 48 | 72 | 0 | 16 | 42 | 0 | 1 | 0 | 0 | -48 | 287
10 | 30 | 16 | 293 | 156 | 49 | 90 | 0 | 16 | 10 | 0 | 1 | 0 | 0 | -29 | 293
10 | 30 | 17 | 294 | 156 | 49 | 94 | 0 | 16 | 0 | 0 | 3 | 0 | 0 | -24 | 294
10 | 30 | 18 | 291 | 156 | 49 | 91 | 0 | 16 | 0 | 0 | 6 | 0 | 0 | -27 | 291
10 | 30 | 19 | 281 | 156 | 47 | 77 | 0 | 16 | 0 | 0 | 7 | 0 | 0 | -22 | 281
10 | 30 | 20 | 272 | 156 | 46 | 72 | 0 | 16 | 0 | 0 | 7 | 0 | 0 | -25 | 272
10 | 30 | 21 | 264 | 156 | 45 | 66 | 0 | 16 | 0 | 0 | 8 | 0 | 0 | -27 | 264
10 | 30 | 22 | 252 | 156 | 43 | 63 | 0 | 16 | 0 | 0 | 11 | 0 | 0 | -37 | 252
10 | 30 | 23 | 238 | 156 | 43 | 58 | 0 | 16 | 0 | 0 | 11 | 0 | 0 | -46 | 238
10 | 31 | 0 | 221 | 156 | 43 | 57 | 0 | 16 | 0 | 0 | 7 | 0 | 0 | -58 | 221
10 | 31 | 1 | 221 | 156 | 43 | 57 | 0 | 16 | 0 | 0 | 3 | 0 | 0 | -54 | 221
10 | 31 | 2 | 239 | 156 | 43 | 61 | 0 | 16 | 0 | 0 | 4 | 0 | 0 | -41 | 239
10 | 31 | 3 | 259 | 156 | 44 | 70 | 0 | 16 | 0 | 0 | 7 | 0 | 0 | -34 | 259
10 | 31 | 4 | 268 | 156 | 45 | 73 | 0 | 16 | 0 | 0 | 9 | 0 | 0 | -31 | 268
10 | 31 | 5 | 270 | 156 | 46 | 72 | 0 | 16 | 0 | 0 | 17 | 0 | 0 | -37 | 270
10 | 31 | 6 | 267 | 156 | 45 | 68 | 0 | 16 | 1 | 0 | 22 | 0 | 0 | -41 | 267
10 | 31 | 7 | 271 | 156 | 46 | 59 | 0 | 16 | 6 | 0 | 20 | 0 | 0 | -32 | 271
10 | 31 | 8 | 303 | 156 | 51 | 61 | 0 | 16 | 10 | 0 | 14 | 0 | 0 | -5 | 303
10 | 31 | 9 | 321 | 156 | 61 | 61 | 0 | 16 | 16 | 0 | 11 | 0 | 0 | 0 | 321
10 | 31 | 10 | 322 | 156 | 56 | 60 | 0 | 16 | 17 | 0 | 6 | 0 | 11 | 0 | 322
10 | 31 | 11 | 322 | 156 | 72 | 61 | 0 | 16 | 16 | 0 | 1 | 0 | 0 | 0 | 322
10 | 31 | 12 | 303 | 156 | 55 | 58 | 0 | 16 | 16 | 0 | 1 | 0 | 0 | 1 | 303
10 | 31 | 13 | 317 | 156 | 58 | 61 | 0 | 16 | 14 | 0 | 1 | 0 | 11 | 0 | 317
10 | 31 | 14 | 315 | 156 | 56 | 64 | 0 | 16 | 10 | 0 | 2 | 0 | 11 | 0 | 315
10 | 31 | 15 | 310 | 156 | 53 | 72 | 0 | 16 | 4 | 0 | 2 | 0 | 7 | 0 | 310
10 | 31 | 16 | 316 | 156 | 53 | 91 | 0 | 16 | 0 | 0 | 9 | 0 | 0 | -9 | 316
10 | 31 | 17 | 308 | 156 | 51 | 94 | 0 | 16 | 0 | 0 | 8 | 0 | 0 | -17 | 308
10 | 31 | 18 | 300 | 156 | 50 | 92 | 0 | 16 | 0 | 0 | 14 | 0 | 0 | -28 | 300
10 | 31 | 19 | 288 | 156 | 49 | 77 | 0 | 16 | 0 | 0 | 30 | 0 | 0 | -40 | 288
10 | 31 | 20 | 275 | 156 | 47 | 73 | 0 | 16 | 0 | 0 | 38 | 0 | 0 | -55 | 275
10 | 31 | 21 | 265 | 156 | 45 | 66 | 0 | 16 | 0 | 0 | 68 | 0 | 0 | -86 | 265
10 | 31 | 22 | 252 | 156 | 43 | 64 | 0 | 16 | 0 | 0 | 52 | 0 | 0 | -79 | 252
10 | 31 | 23 | 239 | 156 | 43 | 59 | 0 | 16 | 0 | 0 | 22 | 0 | 0 | -57 | 239
11 | 1 | 0 | 224 | 156 | 43 | 60 | 0 | 16 | 0 | 0 | 11 | 0 | 0 | -62 | 224
11 | 1 | 1 | 218 | 156 | 43 | 59 | 0 | 16 | 0 | 0 | 1 | 0 | 0 | -57 | 218
11 | 1 | 2 | 232 | 156 | 43 | 67 | 0 | 16 | 0 | 0 | 9 | 0 | 0 | -59 | 232
11 | 1 | 3 | 249 | 156 | 43 | 79 | 0 | 16 | 0 | 0 | 17 | 0 | 0 | -62 | 249
11 | 1 | 4 | 257 | 156 | 44 | 81 | 0 | 16 | 0 | 0 | 10 | 0 | 0 | -50 | 257
11 | 1 | 5 | 253 | 156 | 43 | 73 | 0 | 16 | 0 | 0 | 7 | 0 | 0 | -42 | 253
11 | 1 | 6 | 235 | 156 | 43 | 63 | 0 | 16 | 2 | 0 | 7 | 0 | 0 | -52 | 235
11 | 1 | 7 | 232 | 156 | 43 | 60 | 0 | 16 | 14 | 0 | 7 | 0 | 0 | -64 | 232
11 | 1 | 8 | 239 | 156 | 43 | 58 | 0 | 16 | 39 | 0 | 3 | 0 | 0 | -76 | 239
11 | 1 | 9 | 241 | 156 | 43 | 58 | 0 | 16 | 73 | 0 | 3 | 0 | 0 | -108 | 241
11 | 1 | 10 | 237 | 156 | 43 | 58 | 0 | 16 | 99 | -63 | 4 | -3 | -12 | -42 | 256
11 | 1 | 11 | 233 | 156 | 43 | 58 | 0 | 16 | 96 | -61 | 4 | -3 | -12 | -46 | 251
11 | 1 | 12 | 223 | 156 | 43 | 58 | 0 | 16 | 75 | -48 | 20 | -20 | -12 | -51 | 237
11 | 1 | 13 | 236 | 156 | 43 | 58 | 0 | 16 | 35 | -22 | 43 | -43 | -12 | -31 | 243
11 | 1 | 14 | 229 | 156 | 43 | 58 | 0 | 16 | 37 | 0 | 51 | 0 | -9 | -123 | 229
11 | 1 | 15 | 229 | 156 | 43 | 58 | 0 | 16 | 26 | 0 | 44 | 0 | 0 | -114 | 229
11 | 1 | 16 | 236 | 156 | 43 | 61 | 0 | 16 | 4 | 0 | 53 | 0 | 0 | -97 | 236
11 | 1 | 17 | 247 | 156 | 43 | 70 | 0 | 16 | 0 | 0 | 60 | 0 | 0 | -98 | 247
11 | 1 | 18 | 247 | 156 | 43 | 72 | 0 | 16 | 0 | 0 | 52 | 0 | 0 | -92 | 247
11 | 1 | 19 | 241 | 156 | 43 | 69 | 0 | 16 | 0 | 0 | 54 | 0 | 11 | -108 | 241
11 | 1 | 20 | 233 | 156 | 43 | 63 | 0 | 16 | 0 | 0 | 51 | 0 | 0 | -96 | 233
11 | 1 | 21 | 222 | 156 | 43 | 60 | 0 | 16 | 0 | 0 | 48 | 0 | 11 | -112 | 222
11 | 1 | 22 | 212 | 156 | 43 | 59 | 0 | 16 | 0 | 0 | 46 | 0 | 0 | -108 | 212
11 | 1 | 23 | 204 | 156 | 43 | 58 | 0 | 16 | 0 | 0 | 42 | 0 | 11 | -122 | 204
11 | 2 | 0 | 192 | 156 | 43 | 60 | 0 | 16 | 0 | 0 | 49 | 0 | 0 | -132 | 192
11 | 2 | 1 | 193 | 156 | 43 | 59 | 0 | 16 | 0 | 0 | 48 | 0 | 0 | -129 | 193
11 | 2 | 2 | 205 | 156 | 43 | 67 | 0 | 16 | 0 | 0 | 33 | 0 | 0 | -110 | 205
11 | 2 | 3 | 223 | 156 | 43 | 79 | 0 | 16 | 0 | 0 | 29 | 0 | 0 | -100 | 223
11 | 2 | 4 | 234 | 156 | 43 | 81 | 0 | 16 | 0 | 0 | 15 | 0 | 0 | -77 | 234
11 | 2 | 5 | 230 | 156 | 43 | 73 | 0 | 16 | 0 | 0 | 7 | 0 | 7 | -72 | 230
11 | 2 | 6 | 215 | 156 | 43 | 64 | 0 | 16 | 2 | 0 | 19 | 0 | 0 | -85 | 215
11 | 2 | 7 | 206 | 156 | 43 | 60 | 0 | 16 | 27 | 0 | 40 | 0 | 0 | -136 | 206
11 | 2 | 8 | 209 | 156 | 43 | 58 | 0 | 16 | 42 | 0 | 46 | 0 | 0 | -152 | 209
11 | 2 | 9 | 213 | 156 | 43 | 58 | 0 | 16 | 54 | -34 | 40 | -40 | -12 | -62 | 219
11 | 2 | 10 | 209 | 156 | 43 | 58 | 0 | 16 | 71 | -45 | 46 | -46 | -12 | -65 | 222
11 | 2 | 11 | 205 | 156 | 43 | 58 | 0 | 16 | 86 | -55 | 66 | -66 | -12 | -72 | 220
11 | 2 | 12 | 208 | 156 | 43 | 58 | 0 | 16 | 64 | -35 | 60 | -50 | -9 | -95 | 208
11 | 2 | 13 | 214 | 156 | 43 | 58 | 0 | 16 | 46 | 0 | 61 | 0 | -12 | -154 | 214
11 | 2 | 14 | 215 | 156 | 43 | 58 | 0 | 16 | 31 | 0 | 64 | 0 | 0 | -153 | 215
11 | 2 | 15 | 215 | 156 | 43 | 58 | 0 | 16 | 17 | 0 | 61 | 0 | 0 | -136 | 215
11 | 2 | 16 | 225 | 156 | 43 | 62 | 0 | 16 | 4 | 0 | 59 | 0 | 11 | -126 | 225
11 | 2 | 17 | 242 | 156 | 43 | 70 | 0 | 16 | 0 | 0 | 62 | 0 | 0 | -105 | 242
11 | 2 | 18 | 246 | 156 | 43 | 72 | 0 | 16 | 0 | 0 | 48 | 0 | 0 | -89 | 246
11 | 2 | 19 | 240 | 156 | 43 | 69 | 0 | 16 | 0 | 0 | 46 | 0 | 0 | -90 | 240
11 | 2 | 20 | 231 | 156 | 43 | 64 | 0 | 16 | 0 | 0 | 53 | 0 | 11 | -112 | 231
11 | 2 | 21 | 222 | 156 | 43 | 61 | 0 | 16 | 0 | 0 | 41 | 0 | 0 | -95 | 222
11 | 2 | 22 | 215 | 156 | 43 | 60 | 0 | 16 | 0 | 0 | 39 | 0 | 0 | -99 | 215
11 | 2 | 23 | 205 | 156 | 43 | 59 | 0 | 16 | 0 | 0 | 51 | 0 | 0 | -120 | 205
11 | 3 | 0 | 195 | 156 | 43 | 56 | 0 | 16 | 0 | 0 | 63 | 0 | 0 | -139 | 195
11 | 3 | 1 | 193 | 156 | 43 | 56 | 0 | 16 | 0 | 0 | 66 | 0 | 0 | -144 | 193
11 | 3 | 2 | 208 | 156 | 43 | 60 | 0 | 16 | 0 | 0 | 66 | 0 | 0 | -133 | 208
11 | 3 | 3 | 229 | 156 | 43 | 68 | 0 | 16 | 0 | 0 | 68 | 0 | 0 | -122 | 229
11 | 3 | 4 | 240 | 156 | 43 | 72 | 0 | 16 | 0 | 0 | 74 | 0 | 7 | -128 | 240
11 | 3 | 5 | 245 | 156 | 43 | 71 | 0 | 16 | 0 | 0 | 38 | 0 | 0 | -79 | 245
11 | 3 | 6 | 234 | 156 | 43 | 70 | 0 | 16 | 1 | 0 | 15 | 0 | 11 | -78 | 234
11 | 3 | 7 | 235 | 156 | 43 | 63 | 0 | 16 | 14 | 0 | 46 | 0 | 0 | -103 | 235
11 | 3 | 8 | 257 | 156 | 44 | 66 | 0 | 16 | 19 | 0 | 33 | 0 | 0 | -77 | 257
11 | 3 | 9 | 274 | 156 | 46 | 69 | 0 | 16 | 28 | 0 | 45 | 0 | -12 | -74 | 274
11 | 3 | 10 | 273 | 156 | 46 | 65 | 0 | 16 | 58 | 0 | 29 | 0 | 0 | -97 | 273
11 | 3 | 11 | 270 | 156 | 46 | 64 | 0 | 16 | 73 | -47 | 24 | -24 | -12 | -19 | 277
11 | 3 | 12 | 262 | 156 | 44 | 60 | 0 | 16 | 55 | -35 | 34 | -34 | -12 | -22 | 262
11 | 3 | 13 | 260 | 156 | 44 | 65 | 0 | 16 | 49 | -31 | 31 | -31 | -12 | -23 | 264
11 | 3 | 14 | 265 | 156 | 45 | 69 | 0 | 16 | 42 | 0 | 27 | 0 | -9 | -81 | 265
11 | 3 | 15 | 264 | 156 | 45 | 79 | 0 | 16 | 26 | 0 | 44 | 0 | 0 | -102 | 264
11 | 3 | 16 | 273 | 156 | 46 | 95 | 0 | 16 | 5 | 0 | 25 | 0 | 11 | -81 | 273
11 | 3 | 17 | 289 | 156 | 49 | 96 | 0 | 16 | 0 | 0 | 30 | 0 | 0 | -58 | 289
11 | 3 | 18 | 291 | 156 | 49 | 89 | 0 | 16 | 0 | 0 | 34 | 0 | 0 | -53 | 291
11 | 3 | 19 | 284 | 156 | 48 | 79 | 0 | 16 | 0 | 0 | 24 | 0 | 0 | -39 | 284
11 | 3 | 20 | 275 | 156 | 46 | 69 | 0 | 16 | 0 | 0 | 16 | 0 | 9 | -37 | 275
11 | 3 | 21 | 264 | 156 | 45 | 64 | 0 | 16 | 0 | 0 | 9 | 0 | 0 | -26 | 264
11 | 3 | 22 | 252 | 156 | 43 | 61 | 0 | 16 | 0 | 0 | 13 | 0 | 0 | -37 | 252
11 | 3 | 23 | 238 | 156 | 43 | 58 | 0 | 16 | 0 | 0 | 9 | 0 | 0 | -44 | 238
11 | 4 | 0 | 224 | 156 | 43 | 61 | 0 | 16 | 0 | 0 | 9 | 0 | 0 | -61 | 224
11 | 4 | 1 | 225 | 156 | 43 | 60 | 0 | 16 | 0 | 0 | 7 | 0 | 0 | -57 | 225
11 | 4 | 2 | 243 | 156 | 43 | 68 | 0 | 16 | 0 | 0 | 4 | 0 | 0 | -44 | 243
11 | 4 | 3 | 266 | 156 | 45 | 80 | 0 | 16 | 0 | 0 | 5 | 0 | 0 | -36 | 266
11 | 4 | 4 | 282 | 156 | 48 | 82 | 0 | 16 | 0 | 0 | 4 | 0 | 0 | -24 | 282
11 | 4 | 5 | 294 | 156 | 49 | 74 | 0 | 16 | 0 | 0 | 2 | 0 | 0 | -3 | 294
11 | 4 | 6 | 304 | 156 | 51 | 64 | 0 | 16 | 2 | 0 | 2 | 0 | 11 | 2 | 304
11 | 4 | 7 | 300 | 156 | 50 | 61 | 0 | 16 | 31 | 0 | 2 | 0 | 0 | -16 | 300
11 | 4 | 8 | 309 | 156 | 52 | 59 | 0 | 16 | 84 | 0 | 2 | 0 | 0 | -60 | 309
11 | 4 | 9 | 317 | 156 | 53 | 59 | 0 | 16 | 117 | 0 | 1 | 0 | -8 | -77 | 317
11 | 4 | 10 | 312 | 156 | 52 | 59 | 0 | 16 | 134 | 0 | 1 | 0 | -12 | -94 | 312
11 | 4 | 11 | 307 | 156 | 51 | 59 | 0 | 16 | 137 | 0 | 1 | 0 | -12 | -101 | 307
11 | 4 | 12 | 288 | 156 | 48 | 59 | 0 | 16 | 138 | 0 | 1 | 0 | -12 | -118 | 288
11 | 4 | 13 | 296 | 156 | 50 | 59 | 0 | 16 | 119 | 0 | 1 | 0 | 0 | -105 | 296
11 | 4 | 14 | 300 | 156 | 50 | 59 | 0 | 16 | 88 | 0 | 1 | 0 | 0 | -70 | 300
11 | 4 | 15 | 305 | 156 | 51 | 59 | 0 | 16 | 43 | 0 | 1 | 0 | 0 | -21 | 305
11 | 4 | 16 | 310 | 156 | 57 | 62 | 0 | 16 | 7 | 0 | 1 | 0 | 11 | 0 | 310
11 | 4 | 17 | 316 | 156 | 59 | 71 | 0 | 16 | 0 | 0 | 2 | 0 | 11 | 1 | 316
11 | 4 | 18 | 314 | 156 | 59 | 73 | 0 | 16 | 0 | 0 | 2 | 0 | 8 | 0 | 314
11 | 4 | 19 | 302 | 156 | 55 | 70 | 0 | 16 | 0 | 0 | 1 | 0 | 5 | -1 | 302
11 | 4 | 20 | 294 | 156 | 51 | 64 | 0 | 16 | 0 | 0 | 1 | 0 | 5 | 1 | 294
11 | 4 | 21 | 282 | 156 | 48 | 62 | 0 | 16 | 0 | 0 | 1 | 0 | 0 | -1 | 282
11 | 4 | 22 | 270 | 156 | 46 | 60 | 0 | 16 | 0 | 0 | 2 | 0 | 0 | -10 | 270
11 | 4 | 23 | 255 | 156 | 44 | 59 | 0 | 16 | 0 | 0 | 3 | 0 | 0 | -23 | 255
11 | 5 | 0 | 239 | 156 | 43 | 57 | 0 | 16 | 0 | 0 | 2 | 0 | 0 | -35 | 239
11 | 5 | 1 | 239 | 156 | 43 | 57 | 0 | 16 | 0 | 0 | 3 | 0 | 0 | -36 | 239
11 | 5 | 2 | 254 | 156 | 43 | 60 | 0 | 16 | 0 | 0 | 1 | 0 | 0 | -22 | 254
11 | 5 | 3 | 278 | 156 | 47 | 69 | 0 | 16 | 0 | 0 | 1 | 0 | 0 | -11 | 278
11 | 5 | 4 | 288 | 156 | 48 | 72 | 0 | 16 | 0 | 0 | 1 | 0 | 0 | -5 | 288
11 | 5 | 5 | 291 | 156 | 49 | 72 | 0 | 16 | 0 | 0 | 2 | 0 | 0 | -4 | 291
11 | 5 | 6 | 293 | 156 | 49 | 71 | 0 | 16 | 2 | 0 | 3 | 0 | 0 | -4 | 293
11 | 5 | 7 | 295 | 156 | 49 | 64 | 0 | 16 | 22 | 0 | 4 | 0 | 0 | -16 | 295
11 | 5 | 8 | 314 | 156 | 52 | 66 | 0 | 16 | 56 | 0 | 2 | 0 | 0 | -34 | 314
11 | 5 | 9 | 323 | 156 | 54 | 70 | 0 | 16 | 79 | 0 | 2 | 0 | 0 | -54 | 323
11 | 5 | 10 | 318 | 156 | 53 | 66 | 0 | 16 | 92 | 0 | 2 | 0 | 0 | -67 | 318
11 | 5 | 11 | 313 | 156 | 52 | 65 | 0 | 16 | 100 | 0 | 1 | 0 | 0 | -77 | 313
11 | 5 | 12 | 295 | 156 | 50 | 61 | 0 | 16 | 90 | 0 | 1 | 0 | 0 | -79 | 295
11 | 5 | 13 | 312 | 156 | 52 | 66 | 0 | 16 | 72 | 0 | 1 | 0 | 0 | -51 | 312
11 | 5 | 14 | 312 | 156 | 52 | 70 | 0 | 16 | 53 | 0 | 1 | 0 | 0 | -36 | 312
11 | 5 | 15 | 311 | 156 | 52 | 80 | 0 | 16 | 28 | 0 | 3 | 0 | 0 | -24 | 311
11 | 5 | 16 | 318 | 156 | 53 | 96 | 0 | 16 | 5 | 0 | 10 | 0 | 0 | -18 | 318
11 | 5 | 17 | 318 | 156 | 53 | 97 | 0 | 16 | 0 | 0 | 20 | 0 | 0 | -24 | 318
11 | 5 | 18 | 315 | 156 | 53 | 90 | 0 | 16 | 0 | 0 | 20 | 0 | 0 | -20 | 315
11 | 5 | 19 | 301 | 156 | 50 | 80 | 0 | 16 | 0 | 0 | 20 | 0 | 0 | -21 | 301
11 | 5 | 20 | 290 | 156 | 49 | 70 | 0 | 16 | 0 | 0 | 24 | 0 | 0 | -25 | 290
11 | 5 | 21 | 278 | 156 | 47 | 65 | 0 | 16 | 0 | 0 | 20 | 0 | 0 | -26 | 278
11 | 5 | 22 | 265 | 156 | 45 | 61 | 0 | 16 | 0 | 0 | 17 | 0 | 0 | -30 | 265
11 | 5 | 23 | 251 | 156 | 43 | 59 | 0 | 16 | 0 | 0 | 19 | 0 | 0 | -42 | 251
11 | 6 | 0 | 235 | 156 | 43 | 57 | 0 | 16 | 0 | 0 | 22 | 0 | 0 | -59 | 235
11 | 6 | 1 | 237 | 156 | 43 | 57 | 0 | 16 | 0 | 0 | 28 | 0 | 0 | -63 | 237
11 | 6 | 2 | 253 | 156 | 43 | 61 | 0 | 16 | 0 | 0 | 24 | 0 | 0 | -47 | 253
11 | 6 | 3 | 275 | 156 | 46 | 69 | 0 | 16 | 0 | 0 | 29 | 0 | 0 | -41 | 275
11 | 6 | 4 | 285 | 156 | 48 | 73 | 0 | 16 | 0 | 0 | 28 | 0 | 0 | -36 | 285
11 | 6 | 5 | 287 | 156 | 48 | 72 | 0 | 16 | 0 | 0 | 22 | 0 | 0 | -27 | 287
11 | 6 | 6 | 289 | 156 | 49 | 71 | 0 | 16 | 2 | 0 | 24 | 0 | 0 | -29 | 289
11 | 6 | 7 | 290 | 156 | 49 | 64 | 0 | 16 | 23 | 0 | 16 | 0 | 0 | -34 | 290
11 | 6 | 8 | 306 | 156 | 51 | 66 | 0 | 16 | 59 | 0 | 8 | 0 | 0 | -50 | 306
11 | 6 | 9 | 314 | 156 | 52 | 70 | 0 | 16 | 95 | 0 | 5 | 0 | 0 | -80 | 314
11 | 6 | 10 | 312 | 156 | 52 | 66 | 0 | 16 | 113 | 0 | 3 | 0 | -12 | -82 | 312
11 | 6 | 11 | 304 | 156 | 51 | 65 | 0 | 16 | 117 | 0 | 4 | 0 | -12 | -93 | 304
11 | 6 | 12 | 287 | 156 | 48 | 61 | 0 | 16 | 115 | 0 | 14 | 0 | -12 | -111 | 287
11 | 6 | 13 | 297 | 156 | 50 | 66 | 0 | 16 | 92 | 0 | 15 | 0 | -12 | -86 | 297
11 | 6 | 14 | 307 | 156 | 51 | 70 | 0 | 16 | 67 | 0 | 18 | 0 | 0 | -71 | 307
11 | 6 | 15 | 303 | 156 | 51 | 80 | 0 | 16 | 36 | 0 | 22 | 0 | 0 | -58 | 303
11 | 6 | 16 | 308 | 156 | 52 | 96 | 0 | 16 | 6 | 0 | 31 | 0 | 0 | -49 | 308
11 | 6 | 17 | 308 | 156 | 51 | 97 | 0 | 16 | 0 | 0 | 32 | 0 | 0 | -44 | 308
11 | 6 | 18 | 302 | 156 | 51 | 90 | 0 | 16 | 0 | 0 | 11 | 0 | 0 | -22 | 302
11 | 6 | 19 | 290 | 156 | 49 | 80 | 0 | 16 | 0 | 0 | 11 | 0 | 0 | -22 | 290
11 | 6 | 20 | 281 | 156 | 47 | 70 | 0 | 16 | 0 | 0 | 10 | 0 | 11 | -29 | 281
11 | 6 | 21 | 271 | 156 | 46 | 65 | 0 | 16 | 0 | 0 | 7 | 0 | 0 | -19 | 271
11 | 6 | 22 | 265 | 156 | 45 | 62 | 0 | 16 | 0 | 0 | 7 | 0 | 5 | -26 | 265
11 | 6 | 23 | 253 | 156 | 43 | 60 | 0 | 16 | 0 | 0 | 8 | 0 | 11 | -41 | 253
11 | 7 | 0 | 237 | 156 | 43 | 58 | 0 | 16 | 0 | 0 | 6 | 0 | 0 | -42 | 237
11 | 7 | 1 | 238 | 156 | 43 | 58 | 0 | 16 | 0 | 0 | 9 | 0 | 7 | -51 | 238
11 | 7 | 2 | 257 | 156 | 44 | 61 | 0 | 16 | 0 | 0 | 11 | 0 | 0 | -31 | 257
11 | 7 | 3 | 276 | 156 | 47 | 70 | 0 | 16 | 0 | 0 | 19 | 0 | 0 | -32 | 276
11 | 7 | 4 | 288 | 156 | 48 | 73 | 0 | 16 | 0 | 0 | 30 | 0 | 0 | -35 | 288
11 | 7 | 5 | 288 | 156 | 49 | 73 | 0 | 16 | 0 | 0 | 38 | 0 | 0 | -44 | 288
11 | 7 | 6 | 285 | 156 | 48 | 72 | 0 | 16 | 2 | 0 | 33 | 0 | 0 | -42 | 285
11 | 7 | 7 | 286 | 156 | 48 | 65 | 0 | 16 | 24 | 0 | 26 | 0 | 0 | -49 | 286
11 | 7 | 8 | 300 | 156 | 50 | 67 | 0 | 16 | 63 | 0 | 18 | 0 | 0 | -70 | 300
11 | 7 | 9 | 308 | 156 | 51 | 70 | 0 | 16 | 101 | 0 | 14 | 0 | 0 | -100 | 308
11 | 7 | 10 | 302 | 156 | 51 | 66 | 0 | 16 | 123 | -55 | 20 | -16 | -12 | -47 | 302
11 | 7 | 11 | 300 | 156 | 50 | 66 | 0 | 16 | 127 | -93 | 24 | -24 | -12 | -10 | 300
11 | 7 | 12 | 277 | 156 | 47 | 62 | 0 | 16 | 121 | -88 | 27 | -27 | -12 | -25 | 277
11 | 7 | 13 | 290 | 156 | 49 | 67 | 0 | 16 | 104 | 0 | 36 | 0 | -12 | -126 | 290
11 | 7 | 14 | 296 | 156 | 50 | 71 | 0 | 16 | 78 | 0 | 39 | 0 | -9 | -105 | 296
11 | 7 | 15 | 297 | 156 | 50 | 80 | 0 | 16 | 39 | 0 | 40 | 0 | 0 | -84 | 297
11 | 7 | 16 | 303 | 156 | 51 | 96 | 0 | 16 | 6 | 0 | 36 | 0 | 0 | -58 | 303
11 | 7 | 17 | 303 | 156 | 51 | 97 | 0 | 16 | 0 | 0 | 35 | 0 | 0 | -52 | 303
11 | 7 | 18 | 300 | 156 | 50 | 90 | 0 | 16 | 0 | 0 | 36 | 0 | 0 | -48 | 300
11 | 7 | 19 | 290 | 156 | 49 | 80 | 0 | 16 | 0 | 0 | 26 | 0 | 0 | -37 | 290
11 | 7 | 20 | 282 | 156 | 48 | 70 | 0 | 16 | 0 | 0 | 26 | 0 | 11 | -45 | 282
11 | 7 | 21 | 273 | 156 | 46 | 65 | 0 | 16 | 0 | 0 | 23 | 0 | 0 | -33 | 273
11 | 7 | 22 | 268 | 156 | 45 | 62 | 0 | 16 | 0 | 0 | 23 | 0 | 0 | -34 | 268
11 | 7 | 23 | 254 | 156 | 43 | 60 | 0 | 16 | 0 | 0 | 24 | 0 | 0 | -45 | 254
11 | 8 | 0 | 236 | 156 | 43 | 62 | 0 | 16 | 0 | 0 | 24 | 0 | 11 | -76 | 236
11 | 8 | 1 | 235 | 156 | 43 | 61 | 0 | 16 | 0 | 0 | 18 | 0 | 0 | -59 | 235
11 | 8 | 2 | 250 | 156 | 43 | 69 | 0 | 16 | 0 | 0 | 16 | 0 | 7 | -57 | 250
11 | 8 | 3 | 268 | 156 | 45 | 81 | 0 | 16 | 0 | 0 | 12 | 0 | 0 | -42 | 268
11 | 8 | 4 | 278 | 156 | 47 | 83 | 0 | 16 | 0 | 0 | 17 | 0 | 11 | -52 | 278
11 | 8 | 5 | 282 | 156 | 48 | 75 | 0 | 16 | 0 | 0 | 13 | 0 | 0 | -26 | 282
11 | 8 | 6 | 267 | 156 | 45 | 66 | 0 | 16 | 2 | 0 | 15 | 0 | 0 | -33 | 267
11 | 8 | 7 | 251 | 156 | 43 | 62 | 0 | 16 | 30 | 0 | 14 | 0 | 0 | -70 | 251
11 | 8 | 8 | 250 | 156 | 43 | 60 | 0 | 16 | 77 | 0 | 11 | 0 | 0 | -113 | 250
11 | 8 | 9 | 241 | 156 | 43 | 60 | 0 | 16 | 110 | -70 | 9 | -9 | -9 | -46 | 260
11 | 8 | 10 | 236 | 156 | 43 | 60 | 0 | 16 | 132 | -107 | 6 | -5 | -12 | -53 | 236
11 | 8 | 11 | 231 | 156 | 43 | 60 | 0 | 16 | 136 | -110 | 9 | -9 | -12 | -58 | 231
11 | 8 | 12 | 224 | 156 | 43 | 60 | 0 | 16 | 128 | -104 | 6 | -5 | -12 | -64 | 224
11 | 8 | 13 | 223 | 156 | 43 | 60 | 0 | 16 | 110 | -66 | 2 | -1 | -12 | -85 | 223
11 | 8 | 14 | 229 | 156 | 43 | 60 | 0 | 16 | 68 | 0 | 1 | 0 | 0 | -115 | 229
11 | 8 | 15 | 236 | 156 | 43 | 60 | 0 | 16 | 20 | 0 | 3 | 0 | 0 | -62 | 236
11 | 8 | 16 | 246 | 156 | 43 | 63 | 0 | 16 | 3 | 0 | 7 | 0 | 11 | -53 | 246
11 | 8 | 17 | 259 | 156 | 44 | 72 | 0 | 16 | 0 | 0 | 12 | 0 | 0 | -41 | 259
11 | 8 | 18 | 259 | 156 | 44 | 74 | 0 | 16 | 0 | 0 | 24 | 0 | 0 | -55 | 259
11 | 8 | 19 | 253 | 156 | 43 | 71 | 0 | 16 | 0 | 0 | 28 | 0 | 7 | -68 | 253
11 | 8 | 20 | 245 | 156 | 43 | 66 | 0 | 16 | 0 | 0 | 32 | 0 | 0 | -68 | 245
11 | 8 | 21 | 236 | 156 | 43 | 63 | 0 | 16 | 0 | 0 | 31 | 0 | 0 | -73 | 236
11 | 8 | 22 | 228 | 156 | 43 | 62 | 0 | 16 | 0 | 0 | 32 | 0 | 0 | -81 | 228
11 | 8 | 23 | 216 | 156 | 43 | 60 | 0 | 16 | 0 | 0 | 34 | 0 | 0 | -93 | 216
11 | 9 | 0 | 203 | 156 | 43 | 62 | 0 | 16 | 0 | 0 | 30 | 0 | 0 | -104 | 203
11 | 9 | 1 | 202 | 156 | 43 | 61 | 0 | 16 | 0 | 0 | 36 | 0 | 0 | -110 | 202
11 | 9 | 2 | 217 | 156 | 43 | 69 | 0 | 16 | 0 | 0 | 31 | 0 | 0 | -98 | 217
11 | 9 | 3 | 236 | 156 | 43 | 81 | 0 | 16 | 0 | 0 | 22 | 0 | 0 | -82 | 236
11 | 9 | 4 | 247 | 156 | 43 | 83 | 0 | 16 | 0 | 0 | 16 | 0 | 11 | -78 | 247
11 | 9 | 5 | 243 | 156 | 43 | 75 | 0 | 16 | 0 | 0 | 38 | 0 | 0 | -85 | 243
11 | 9 | 6 | 222 | 156 | 43 | 66 | 0 | 16 | 0 | 0 | 68 | 0 | 0 | -127 | 222
11 | 9 | 7 | 220 | 156 | 43 | 62 | 0 | 16 | 6 | 0 | 77 | 0 | 0 | -140 | 220
11 | 9 | 8 | 226 | 156 | 43 | 60 | 0 | 16 | 14 | 0 | 70 | 0 | 0 | -133 | 226
11 | 9 | 9 | 234 | 156 | 43 | 60 | 0 | 16 | 17 | 0 | 74 | 0 | 0 | -132 | 234
11 | 9 | 10 | 233 | 156 | 43 | 60 | 0 | 16 | 24 | 0 | 62 | 0 | 0 | -128 | 233
11 | 9 | 11 | 234 | 156 | 43 | 60 | 0 | 16 | 23 | 0 | 53 | 0 | 0 | -117 | 234
11 | 9 | 12 | 236 | 156 | 43 | 60 | 0 | 16 | 21 | 0 | 46 | 0 | 0 | -106 | 236
11 | 9 | 13 | 231 | 156 | 43 | 60 | 0 | 16 | 20 | 0 | 42 | 0 | 5 | -111 | 231
11 | 9 | 14 | 232 | 156 | 43 | 60 | 0 | 16 | 18 | 0 | 42 | 0 | 0 | -103 | 232
11 | 9 | 15 | 233 | 156 | 43 | 60 | 0 | 16 | 11 | 0 | 46 | 0 | 0 | -99 | 233
11 | 9 | 16 | 241 | 156 | 43 | 64 | 0 | 16 | 2 | 0 | 45 | 0 | 0 | -85 | 241
11 | 9 | 17 | 255 | 156 | 43 | 72 | 0 | 16 | 0 | 0 | 33 | 0 | 0 | -65 | 255
11 | 9 | 18 | 257 | 156 | 44 | 74 | 0 | 16 | 0 | 0 | 24 | 0 | 0 | -57 | 257
11 | 9 | 19 | 251 | 156 | 43 | 71 | 0 | 16 | 0 | 0 | 18 | 0 | 0 | -53 | 251
11 | 9 | 20 | 244 | 156 | 43 | 66 | 0 | 16 | 0 | 0 | 19 | 0 | 0 | -56 | 244
11 | 9 | 21 | 231 | 156 | 43 | 63 | 0 | 16 | 0 | 0 | 28 | 0 | 0 | -75 | 231
11 | 9 | 22 | 220 | 156 | 43 | 62 | 0 | 16 | 0 | 0 | 37 | 0 | 0 | -94 | 220
11 | 9 | 23 | 211 | 156 | 43 | 61 | 0 | 16 | 0 | 0 | 58 | 0 | 0 | -123 | 211
11 | 10 | 0 | 202 | 156 | 43 | 58 | 0 | 16 | 0 | 0 | 63 | 0 | 0 | -134 | 202
11 | 10 | 1 | 201 | 156 | 43 | 58 | 0 | 16 | 0 | 0 | 44 | 0 | 0 | -116 | 201
11 | 10 | 2 | 217 | 156 | 43 | 62 | 0 | 16 | 0 | 0 | 43 | 0 | 0 | -103 | 217
11 | 10 | 3 | 237 | 156 | 43 | 70 | 0 | 16 | 0 | 0 | 24 | 0 | 0 | -72 | 237
11 | 10 | 4 | 254 | 156 | 43 | 74 | 0 | 16 | 0 | 0 | 37 | 0 | 0 | -72 | 254
11 | 10 | 5 | 257 | 156 | 44 | 73 | 0 | 16 | 0 | 0 | 48 | 0 | 0 | -80 | 257
11 | 10 | 6 | 259 | 156 | 44 | 72 | 0 | 16 | 1 | 0 | 62 | 0 | 0 | -92 | 259
11 | 10 | 7 | 274 | 156 | 46 | 65 | 0 | 16 | 4 | 0 | 100 | 0 | 0 | -113 | 274
11 | 10 | 8 | 309 | 156 | 52 | 67 | 0 | 16 | 12 | 0 | 104 | 0 | 0 | -98 | 309
11 | 10 | 9 | 334 | 156 | 55 | 71 | 0 | 16 | 32 | 0 | 94 | 0 | 0 | -90 | 334
11 | 10 | 10 | 328 | 156 | 55 | 67 | 0 | 16 | 57 | 0 | 86 | 0 | -12 | -97 | 328
11 | 10 | 11 | 322 | 156 | 54 | 66 | 0 | 16 | 69 | 0 | 76 | 0 | -12 | -103 | 322
11 | 10 | 12 | 303 | 156 | 51 | 62 | 0 | 16 | 74 | 0 | 80 | 0 | -12 | -124 | 303
11 | 10 | 13 | 319 | 156 | 53 | 67 | 0 | 16 | 63 | 0 | 80 | 0 | -12 | -104 | 319
11 | 10 | 14 | 324 | 156 | 54 | 71 | 0 | 16 | 44 | 0 | 65 | 0 | 0 | -82 | 324
11 | 10 | 15 | 323 | 156 | 54 | 81 | 0 | 16 | 22 | 0 | 47 | 0 | 0 | -53 | 323
11 | 10 | 16 | 329 | 156 | 55 | 97 | 0 | 16 | 3 | 0 | 49 | 0 | 11 | -58 | 329
11 | 10 | 17 | 329 | 156 | 55 | 98 | 0 | 16 | 0 | 0 | 44 | 0 | 9 | -49 | 329
11 | 10 | 18 | 324 | 156 | 54 | 91 | 0 | 16 | 0 | 0 | 45 | 0 | 0 | -38 | 324
11 | 10 | 19 | 310 | 156 | 52 | 81 | 0 | 16 | 0 | 0 | 44 | 0 | 0 | -39 | 310
11 | 10 | 20 | 298 | 156 | 50 | 71 | 0 | 16 | 0 | 0 | 48 | 0 | 0 | -43 | 298
11 | 10 | 21 | 292 | 156 | 49 | 66 | 0 | 16 | 0 | 0 | 41 | 0 | 0 | -36 | 292
11 | 10 | 22 | 276 | 156 | 47 | 62 | 0 | 16 | 0 | 0 | 34 | 0 | 0 | -39 | 276
11 | 10 | 23 | 263 | 156 | 45 | 60 | 0 | 16 | 0 | 0 | 36 | 0 | 0 | -50 | 263
11 | 11 | 0 | 245 | 156 | 43 | 58 | 0 | 16 | 0 | 0 | 33 | 0 | 0 | -61 | 245
11 | 11 | 1 | 244 | 156 | 43 | 58 | 0 | 16 | 0 | 0 | 25 | 0 | 0 | -54 | 244
11 | 11 | 2 | 263 | 156 | 45 | 62 | 0 | 16 | 0 | 0 | 23 | 0 | 0 | -39 | 263
11 | 11 | 3 | 282 | 156 | 48 | 70 | 0 | 16 | 0 | 0 | 16 | 0 | 0 | -24 | 282
11 | 11 | 4 | 292 | 156 | 49 | 74 | 0 | 16 | 0 | 0 | 11 | 0 | 0 | -14 | 292
11 | 11 | 5 | 300 | 156 | 50 | 74 | 0 | 16 | 0 | 0 | 15 | 0 | 0 | -11 | 300
11 | 11 | 6 | 302 | 156 | 51 | 72 | 0 | 16 | 1 | 0 | 12 | 0 | 0 | -6 | 302
11 | 11 | 7 | 304 | 156 | 51 | 66 | 0 | 16 | 17 | 0 | 5 | 0 | 0 | -7 | 304
11 | 11 | 8 | 323 | 156 | 54 | 68 | 0 | 16 | 51 | 0 | 2 | 0 | 0 | -24 | 323
11 | 11 | 9 | 328 | 156 | 55 | 71 | 0 | 16 | 84 | 0 | 3 | 0 | -1 | -56 | 328
11 | 11 | 10 | 324 | 156 | 54 | 67 | 0 | 16 | 104 | 0 | 5 | 0 | 0 | -78 | 324
11 | 11 | 11 | 322 | 156 | 54 | 66 | 0 | 16 | 105 | 0 | 6 | 0 | 0 | -81 | 322
11 | 11 | 12 | 302 | 156 | 51 | 62 | 0 | 16 | 71 | 0 | 12 | 0 | 0 | -66 | 302
11 | 11 | 13 | 317 | 156 | 53 | 68 | 0 | 16 | 67 | 0 | 10 | 0 | 0 | -53 | 317
11 | 11 | 14 | 315 | 156 | 53 | 72 | 0 | 16 | 71 | 0 | 6 | 0 | 0 | -59 | 315
11 | 11 | 15 | 316 | 156 | 53 | 81 | 0 | 16 | 35 | 0 | 6 | 0 | 0 | -31 | 316
11 | 11 | 16 | 323 | 156 | 54 | 98 | 0 | 16 | 4 | 0 | 9 | 0 | 0 | -14 | 323
11 | 11 | 17 | 328 | 156 | 55 | 98 | 0 | 16 | 0 | 0 | 13 | 0 | 0 | -10 | 328
11 | 11 | 18 | 326 | 156 | 54 | 91 | 0 | 16 | 0 | 0 | 17 | 0 | 0 | -8 | 326
11 | 11 | 19 | 314 | 156 | 53 | 81 | 0 | 16 | 0 | 0 | 20 | 0 | 0 | -12 | 314
11 | 11 | 20 | 304 | 156 | 51 | 71 | 0 | 16 | 0 | 0 | 20 | 0 | 0 | -10 | 304
11 | 11 | 21 | 295 | 156 | 50 | 66 | 0 | 16 | 0 | 0 | 18 | 0 | 0 | -11 | 295
11 | 11 | 22 | 279 | 156 | 47 | 63 | 0 | 16 | 0 | 0 | 20 | 0 | 0 | -23 | 279
11 | 11 | 23 | 267 | 156 | 45 | 60 | 0 | 16 | 0 | 0 | 22 | 0 | 0 | -32 | 267
11 | 12 | 0 | 250 | 156 | 43 | 58 | 0 | 16 | 0 | 0 | 22 | 0 | 0 | -45 | 250
11 | 12 | 1 | 250 | 156 | 43 | 59 | 0 | 16 | 0 | 0 | 21 | 0 | 0 | -45 | 250
11 | 12 | 2 | 268 | 156 | 45 | 62 | 0 | 16 | 0 | 0 | 17 | 0 | 0 | -28 | 268
11 | 12 | 3 | 291 | 156 | 49 | 71 | 0 | 16 | 0 | 0 | 17 | 0 | 0 | -18 | 291
11 | 12 | 4 | 303 | 156 | 51 | 74 | 0 | 16 | 0 | 0 | 17 | 0 | 0 | -11 | 303
11 | 12 | 5 | 316 | 156 | 53 | 74 | 0 | 16 | 0 | 0 | 18 | 0 | 0 | -1 | 316
11 | 12 | 6 | 321 | 156 | 54 | 73 | 0 | 16 | 1 | 0 | 24 | 0 | 0 | -3 | 321
11 | 12 | 7 | 317 | 156 | 53 | 66 | 0 | 16 | 28 | 0 | 20 | 0 | 0 | -22 | 317
11 | 12 | 8 | 325 | 156 | 54 | 68 | 0 | 16 | 73 | 0 | 6 | 0 | 0 | -48 | 325
11 | 12 | 9 | 328 | 156 | 55 | 71 | 0 | 16 | 103 | 0 | 7 | 0 | 0 | -80 | 328
11 | 12 | 10 | 325 | 156 | 54 | 67 | 0 | 16 | 114 | 0 | 3 | 0 | 0 | -85 | 325
11 | 12 | 11 | 318 | 156 | 53 | 67 | 0 | 16 | 120 | 0 | 1 | 0 | 0 | -95 | 318
11 | 12 | 12 | 296 | 156 | 50 | 63 | 0 | 16 | 118 | 0 | 2 | 0 | 0 | -109 | 296
11 | 12 | 13 | 307 | 156 | 51 | 68 | 0 | 16 | 105 | 0 | 2 | 0 | 0 | -91 | 307
11 | 12 | 14 | 309 | 156 | 52 | 72 | 0 | 16 | 77 | 0 | 1 | 0 | 0 | -65 | 309
11 | 12 | 15 | 311 | 156 | 52 | 81 | 0 | 16 | 35 | 0 | 1 | 0 | 0 | -30 | 311
11 | 12 | 16 | 324 | 156 | 54 | 98 | 0 | 16 | 4 | 0 | 2 | 0 | 0 | -6 | 324
11 | 12 | 17 | 328 | 156 | 55 | 98 | 0 | 16 | 0 | 0 | 5 | 0 | 0 | -2 | 328
11 | 12 | 18 | 327 | 156 | 54 | 92 | 0 | 16 | 0 | 0 | 11 | 0 | 0 | -2 | 327
11 | 12 | 19 | 315 | 156 | 53 | 81 | 0 | 16 | 0 | 0 | 10 | 0 | 0 | -1 | 315
11 | 12 | 20 | 305 | 156 | 51 | 71 | 0 | 16 | 0 | 0 | 12 | 0 | 0 | -1 | 305
11 | 12 | 21 | 296 | 156 | 50 | 66 | 0 | 16 | 0 | 0 | 7 | 0 | 11 | -10 | 296
11 | 12 | 22 | 284 | 156 | 48 | 63 | 0 | 16 | 0 | 0 | 6 | 0 | 10 | -15 | 284
11 | 12 | 23 | 267 | 156 | 45 | 61 | 0 | 16 | 0 | 0 | 6 | 0 | 0 | -17 | 267
11 | 13 | 0 | 251 | 156 | 43 | 59 | 0 | 16 | 0 | 0 | 10 | 0 | 0 | -33 | 251
11 | 13 | 1 | 251 | 156 | 43 | 59 | 0 | 16 | 0 | 0 | 10 | 0 | 0 | -33 | 251
11 | 13 | 2 | 269 | 156 | 46 | 62 | 0 | 16 | 0 | 0 | 18 | 0 | 0 | -29 | 269
11 | 13 | 3 | 291 | 156 | 49 | 71 | 0 | 16 | 0 | 0 | 27 | 0 | 0 | -28 | 291
11 | 13 | 4 | 300 | 156 | 50 | 74 | 0 | 16 | 0 | 0 | 26 | 0 | 0 | -22 | 300
11 | 13 | 5 | 306 | 156 | 51 | 74 | 0 | 16 | 0 | 0 | 23 | 0 | 0 | -14 | 306
11 | 13 | 6 | 306 | 156 | 51 | 73 | 0 | 16 | 1 | 0 | 19 | 0 | 0 | -10 | 306
11 | 13 | 7 | 306 | 156 | 51 | 66 | 0 | 16 | 16 | 0 | 18 | 0 | 0 | -17 | 306
11 | 13 | 8 | 322 | 156 | 54 | 68 | 0 | 16 | 44 | 0 | 15 | 0 | 0 | -31 | 322
11 | 13 | 9 | 338 | 156 | 56 | 71 | 0 | 16 | 59 | 0 | 21 | 0 | 0 | -41 | 338
11 | 13 | 10 | 331 | 156 | 55 | 67 | 0 | 16 | 65 | 0 | 23 | 0 | 0 | -51 | 331
11 | 13 | 11 | 326 | 156 | 54 | 67 | 0 | 16 | 72 | 0 | 25 | 0 | 0 | -64 | 326
11 | 13 | 12 | 303 | 156 | 51 | 63 | 0 | 16 | 69 | 0 | 20 | 0 | 0 | -72 | 303
11 | 13 | 13 | 316 | 156 | 53 | 68 | 0 | 16 | 67 | 0 | 16 | 0 | 0 | -60 | 316
11 | 13 | 14 | 318 | 156 | 53 | 72 | 0 | 16 | 55 | 0 | 13 | 0 | 0 | -47 | 318
11 | 13 | 15 | 316 | 156 | 53 | 82 | 0 | 16 | 23 | 0 | 14 | 0 | 0 | -28 | 316
11 | 13 | 16 | 323 | 156 | 54 | 98 | 0 | 16 | 3 | 0 | 18 | 0 | 0 | -22 | 323
11 | 13 | 17 | 327 | 156 | 54 | 99 | 0 | 16 | 0 | 0 | 18 | 0 | 0 | -16 | 327
11 | 13 | 18 | 322 | 156 | 54 | 92 | 0 | 16 | 0 | 0 | 18 | 0 | 0 | -14 | 322
11 | 13 | 19 | 311 | 156 | 52 | 82 | 0 | 16 | 0 | 0 | 14 | 0 | 0 | -9 | 311
11 | 13 | 20 | 300 | 156 | 50 | 72 | 0 | 16 | 0 | 0 | 9 | 0 | 0 | -3 | 300
11 | 13 | 21 | 289 | 156 | 49 | 67 | 0 | 16 | 0 | 0 | 4 | 0 | 0 | -3 | 289
11 | 13 | 22 | 280 | 156 | 47 | 63 | 0 | 16 | 0 | 0 | 7 | 0 | 0 | -9 | 280
11 | 13 | 23 | 265 | 156 | 45 | 61 | 0 | 16 | 0 | 0 | 6 | 0 | 0 | -19 | 265
11 | 14 | 0 | 249 | 156 | 43 | 59 | 0 | 16 | 0 | 0 | 11 | 0 | 0 | -36 | 249
11 | 14 | 1 | 247 | 156 | 43 | 59 | 0 | 16 | 0 | 0 | 11 | 0 | 0 | -38 | 247
11 | 14 | 2 | 263 | 156 | 45 | 62 | 0 | 16 | 0 | 0 | 17 | 0 | 0 | -33 | 263
11 | 14 | 3 | 285 | 156 | 48 | 71 | 0 | 16 | 0 | 0 | 27 | 0 | 0 | -33 | 285
11 | 14 | 4 | 298 | 156 | 50 | 74 | 0 | 16 | 0 | 0 | 22 | 0 | 0 | -20 | 298
11 | 14 | 5 | 301 | 156 | 50 | 74 | 0 | 16 | 0 | 0 | 24 | 0 | 0 | -19 | 301
11 | 14 | 6 | 302 | 156 | 51 | 73 | 0 | 16 | 1 | 0 | 22 | 0 | 0 | -17 | 302
11 | 14 | 7 | 302 | 156 | 51 | 66 | 0 | 16 | 17 | 0 | 18 | 0 | 0 | -22 | 302
11 | 14 | 8 | 324 | 156 | 54 | 68 | 0 | 16 | 42 | 0 | 17 | 0 | 0 | -29 | 324
11 | 14 | 9 | 332 | 156 | 55 | 71 | 0 | 16 | 62 | 0 | 28 | 0 | -12 | -44 | 332
11 | 14 | 10 | 322 | 156 | 54 | 67 | 0 | 16 | 94 | 0 | 33 | 0 | -12 | -86 | 322
11 | 14 | 11 | 311 | 156 | 52 | 67 | 0 | 16 | 107 | 0 | 32 | 0 | -12 | -107 | 311
11 | 14 | 12 | 288 | 156 | 49 | 63 | 0 | 16 | 107 | 0 | 32 | 0 | -12 | -123 | 288
11 | 14 | 13 | 299 | 156 | 50 | 68 | 0 | 16 | 98 | 0 | 28 | 0 | 0 | -117 | 299
11 | 14 | 14 | 305 | 156 | 51 | 72 | 0 | 16 | 72 | 0 | 22 | 0 | -9 | -75 | 305
11 | 14 | 15 | 308 | 156 | 51 | 82 | 0 | 16 | 35 | 0 | 23 | 0 | 0 | -55 | 308
11 | 14 | 16 | 315 | 156 | 53 | 98 | 0 | 16 | 4 | 0 | 21 | 0 | 0 | -33 | 315
11 | 14 | 17 | 317 | 156 | 53 | 99 | 0 | 16 | 0 | 0 | 18 | 0 | 11 | -36 | 317
11 | 14 | 18 | 313 | 156 | 52 | 92 | 0 | 16 | 0 | 0 | 15 | 0 | 0 | -18 | 313
11 | 14 | 19 | 303 | 156 | 51 | 82 | 0 | 16 | 0 | 0 | 15 | 0 | 7 | -24 | 303
11 | 14 | 20 | 294 | 156 | 49 | 72 | 0 | 16 | 0 | 0 | 14 | 0 | 0 | -13 | 294
11 | 14 | 21 | 285 | 156 | 48 | 67 | 0 | 16 | 0 | 0 | 16 | 0 | 0 | -18 | 285
11 | 14 | 22 | 276 | 156 | 47 | 63 | 0 | 16 | 0 | 0 | 15 | 0 | 0 | -21 | 276
11 | 14 | 23 | 264 | 156 | 45 | 61 | 0 | 16 | 0 | 0 | 18 | 0 | 0 | -32 | 264
11 | 15 | 0 | 246 | 156 | 43 | 63 | 0 | 16 | 0 | 0 | 16 | 0 | 0 | -48 | 246
11 | 15 | 1 | 246 | 156 | 43 | 62 | 0 | 16 | 0 | 0 | 8 | 0 | 0 | -39 | 246
11 | 15 | 2 | 261 | 156 | 44 | 70 | 0 | 16 | 0 | 0 | 6 | 0 | 0 | -31 | 261
11 | 15 | 3 | 281 | 156 | 47 | 82 | 0 | 16 | 0 | 0 | 7 | 0 | 11 | -38 | 281
11 | 15 | 4 | 290 | 156 | 49 | 84 | 0 | 16 | 0 | 0 | 5 | 0 | 11 | -31 | 290
11 | 15 | 5 | 289 | 156 | 49 | 76 | 0 | 16 | 0 | 0 | 7 | 0 | 0 | -15 | 289
11 | 15 | 6 | 278 | 156 | 47 | 67 | 0 | 16 | 1 | 0 | 7 | 0 | 0 | -16 | 278
11 | 15 | 7 | 267 | 156 | 45 | 64 | 0 | 16 | 24 | 0 | 6 | 0 | 0 | -44 | 267
11 | 15 | 8 | 256 | 156 | 44 | 61 | 0 | 16 | 71 | 0 | 1 | 0 | 0 | -93 | 256
11 | 15 | 9 | 248 | 156 | 43 | 61 | 0 | 16 | 93 | -59 | 2 | -2 | -9 | -36 | 265
11 | 15 | 10 | 244 | 156 | 43 | 61 | 0 | 16 | 111 | -71 | 11 | -11 | -12 | -41 | 263
11 | 15 | 11 | 235 | 156 | 43 | 62 | 0 | 16 | 122 | -99 | 16 | -16 | -12 | -53 | 235
11 | 15 | 12 | 225 | 156 | 43 | 61 | 0 | 16 | 123 | -99 | 19 | -19 | -12 | -63 | 225
11 | 15 | 13 | 224 | 156 | 43 | 61 | 0 | 16 | 106 | -68 | 16 | -16 | -12 | -60 | 242
11 | 15 | 14 | 226 | 156 | 43 | 61 | 0 | 16 | 81 | 0 | 15 | 0 | 0 | -146 | 226
11 | 15 | 15 | 232 | 156 | 43 | 61 | 0 | 16 | 39 | 0 | 14 | 0 | 0 | -97 | 232
11 | 15 | 16 | 244 | 156 | 43 | 65 | 0 | 16 | 5 | 0 | 7 | 0 | 11 | -59 | 244
11 | 15 | 17 | 261 | 156 | 44 | 73 | 0 | 16 | 0 | 0 | 9 | 0 | 7 | -44 | 261
11 | 15 | 18 | 265 | 156 | 45 | 76 | 0 | 16 | 0 | 0 | 15 | 0 | 0 | -43 | 265
11 | 15 | 19 | 260 | 156 | 44 | 72 | 0 | 16 | 0 | 0 | 14 | 0 | 11 | -53 | 260
11 | 15 | 20 | 254 | 156 | 43 | 67 | 0 | 16 | 0 | 0 | 14 | 0 | 0 | -42 | 254
11 | 15 | 21 | 243 | 156 | 43 | 64 | 0 | 16 | 0 | 0 | 15 | 0 | 0 | -51 | 243
11 | 15 | 22 | 234 | 156 | 43 | 63 | 0 | 16 | 0 | 0 | 11 | 0 | 0 | -55 | 234
11 | 15 | 23 | 224 | 156 | 43 | 62 | 0 | 16 | 0 | 0 | 9 | 0 | 0 | -62 | 224
11 | 16 | 0 | 212 | 156 | 43 | 64 | 0 | 16 | 0 | 0 | 15 | 0 | 0 | -82 | 212
11 | 16 | 1 | 212 | 156 | 43 | 63 | 0 | 16 | 0 | 0 | 17 | 0 | 0 | -83 | 212
11 | 16 | 2 | 232 | 156 | 43 | 70 | 0 | 16 | 0 | 0 | 21 | 0 | 0 | -74 | 232
11 | 16 | 3 | 254 | 156 | 43 | 83 | 0 | 16 | 0 | 0 | 27 | 0 | 0 | -71 | 254
11 | 16 | 4 | 267 | 156 | 45 | 85 | 0 | 16 | 0 | 0 | 32 | 0 | 11 | -78 | 267
11 | 16 | 5 | 264 | 156 | 45 | 76 | 0 | 16 | 0 | 0 | 30 | 0 | 0 | -59 | 264
11 | 16 | 6 | 252 | 156 | 43 | 67 | 0 | 16 | 1 | 0 | 30 | 0 | 0 | -61 | 252
11 | 16 | 7 | 239 | 156 | 43 | 64 | 0 | 16 | 25 | 0 | 30 | 0 | 0 | -95 | 239
11 | 16 | 8 | 227 | 156 | 43 | 62 | 0 | 16 | 70 | 0 | 24 | 0 | 0 | -144 | 227
11 | 16 | 9 | 221 | 156 | 43 | 62 | 0 | 16 | 98 | -63 | 14 | -14 | -9 | -65 | 238
11 | 16 | 10 | 212 | 156 | 43 | 61 | 0 | 16 | 111 | -71 | 6 | -5 | -12 | -73 | 232
11 | 16 | 11 | 209 | 156 | 43 | 62 | 0 | 16 | 121 | -98 | 3 | -2 | -12 | -80 | 209
11 | 16 | 12 | 206 | 156 | 43 | 62 | 0 | 16 | 119 | -76 | 2 | -1 | -12 | -81 | 228
11 | 16 | 13 | 201 | 156 | 43 | 62 | 0 | 16 | 101 | -64 | 2 | -2 | -12 | -82 | 220
11 | 16 | 14 | 203 | 156 | 43 | 62 | 0 | 16 | 71 | 0 | 2 | 0 | 0 | -147 | 203
11 | 16 | 15 | 209 | 156 | 43 | 62 | 0 | 16 | 32 | 0 | 2 | 0 | 0 | -102 | 209
11 | 16 | 16 | 227 | 156 | 43 | 65 | 0 | 16 | 4 | 0 | 3 | 0 | 0 | -60 | 227
11 | 16 | 17 | 249 | 156 | 43 | 74 | 0 | 16 | 0 | 0 | 4 | 0 | 0 | -44 | 249
11 | 16 | 18 | 254 | 156 | 43 | 76 | 0 | 16 | 0 | 0 | 5 | 0 | 11 | -53 | 254
11 | 16 | 19 | 251 | 156 | 43 | 72 | 0 | 16 | 0 | 0 | 14 | 0 | 7 | -57 | 251
11 | 16 | 20 | 244 | 156 | 43 | 67 | 0 | 16 | 0 | 0 | 16 | 0 | 0 | -54 | 244
11 | 16 | 21 | 234 | 156 | 43 | 64 | 0 | 16 | 0 | 0 | 27 | 0 | 0 | -72 | 234
11 | 16 | 22 | 223 | 156 | 43 | 63 | 0 | 16 | 0 | 0 | 29 | 0 | 0 | -84 | 223
11 | 16 | 23 | 213 | 156 | 43 | 62 | 0 | 16 | 0 | 0 | 40 | 0 | 0 | -104 | 213
11 | 17 | 0 | 205 | 156 | 43 | 59 | 0 | 16 | 0 | 0 | 50 | 0 | 0 | -119 | 205
11 | 17 | 1 | 207 | 156 | 43 | 59 | 0 | 16 | 0 | 0 | 58 | 0 | 0 | -125 | 207
11 | 17 | 2 | 226 | 156 | 43 | 63 | 0 | 16 | 0 | 0 | 58 | 0 | 0 | -110 | 226
11 | 17 | 3 | 248 | 156 | 43 | 72 | 0 | 16 | 0 | 0 | 68 | 0 | 0 | -107 | 248
11 | 17 | 4 | 261 | 156 | 44 | 75 | 0 | 16 | 0 | 0 | 81 | 0 | 0 | -111 | 261
11 | 17 | 5 | 271 | 156 | 46 | 74 | 0 | 16 | 0 | 0 | 83 | 0 | 0 | -104 | 271
11 | 17 | 6 | 277 | 156 | 47 | 74 | 0 | 16 | 1 | 0 | 82 | 0 | 11 | -110 | 277
11 | 17 | 7 | 280 | 156 | 47 | 66 | 0 | 16 | 24 | 0 | 83 | 0 | 11 | -123 | 280
11 | 17 | 8 | 297 | 156 | 50 | 69 | 0 | 16 | 64 | 0 | 78 | 0 | 0 | -136 | 297
11 | 17 | 9 | 307 | 156 | 51 | 72 | 0 | 16 | 94 | 0 | 73 | 0 | -12 | -143 | 307
11 | 17 | 10 | 302 | 156 | 51 | 68 | 0 | 16 | 97 | 0 | 66 | 0 | -12 | -140 | 302
11 | 17 | 11 | 302 | 156 | 51 | 68 | 0 | 16 | 101 | 0 | 60 | 0 | -12 | -138 | 302
11 | 17 | 12 | 287 | 156 | 48 | 63 | 0 | 16 | 89 | 0 | 53 | 0 | -12 | -126 | 287
11 | 17 | 13 | 297 | 156 | 50 | 68 | 0 | 16 | 58 | 0 | 66 | 0 | -9 | -108 | 297
11 | 17 | 14 | 309 | 156 | 52 | 72 | 0 | 16 | 25 | 0 | 87 | 0 | 0 | -99 | 309
11 | 17 | 15 | 313 | 156 | 52 | 82 | 0 | 16 | 12 | 0 | 76 | 0 | 0 | -81 | 313
11 | 17 | 16 | 321 | 156 | 54 | 98 | 0 | 16 | 1 | 0 | 69 | 0 | 0 | -73 | 321
11 | 17 | 17 | 318 | 156 | 53 | 99 | 0 | 16 | 0 | 0 | 66 | 0 | 0 | -72 | 318
11 | 17 | 18 | 314 | 156 | 52 | 92 | 0 | 16 | 0 | 0 | 64 | 0 | 11 | -77 | 314
11 | 17 | 19 | 301 | 156 | 51 | 82 | 0 | 16 | 0 | 0 | 76 | 0 | 0 | -80 | 301
11 | 17 | 20 | 292 | 156 | 49 | 72 | 0 | 16 | 0 | 0 | 79 | 0 | 0 | -80 | 292
11 | 17 | 21 | 281 | 156 | 47 | 67 | 0 | 16 | 0 | 0 | 59 | 0 | 0 | -64 | 281
11 | 17 | 22 | 270 | 156 | 46 | 64 | 0 | 16 | 0 | 0 | 57 | 0 | 9 | -78 | 270
11 | 17 | 23 | 258 | 156 | 44 | 62 | 0 | 16 | 0 | 0 | 57 | 0 | 0 | -77 | 258
11 | 18 | 0 | 242 | 156 | 43 | 59 | 0 | 16 | 0 | 0 | 61 | 0 | 0 | -93 | 242
11 | 18 | 1 | 244 | 156 | 43 | 60 | 0 | 16 | 0 | 0 | 46 | 0 | 0 | -77 | 244
11 | 18 | 2 | 265 | 156 | 45 | 63 | 0 | 16 | 0 | 0 | 52 | 0 | 0 | -67 | 265
11 | 18 | 3 | 286 | 156 | 48 | 72 | 0 | 16 | 0 | 0 | 29 | 0 | 0 | -35 | 286
11 | 18 | 4 | 299 | 156 | 50 | 75 | 0 | 16 | 0 | 0 | 29 | 0 | 0 | -27 | 299
11 | 18 | 5 | 307 | 156 | 51 | 75 | 0 | 16 | 0 | 0 | 41 | 0 | 0 | -32 | 307
11 | 18 | 6 | 310 | 156 | 52 | 74 | 0 | 16 | 0 | 0 | 25 | 0 | 0 | -13 | 310
11 | 18 | 7 | 317 | 156 | 53 | 67 | 0 | 16 | 8 | 0 | 40 | 0 | 0 | -23 | 317
11 | 18 | 8 | 348 | 156 | 58 | 69 | 0 | 16 | 23 | 0 | 37 | 0 | 0 | -11 | 348
11 | 18 | 9 | 367 | 156 | 61 | 72 | 0 | 16 | 38 | 0 | 27 | 0 | 0 | -3 | 367
11 | 18 | 10 | 366 | 156 | 73 | 68 | 0 | 16 | 36 | 0 | 16 | 0 | 0 | 1 | 366
11 | 18 | 11 | 362 | 156 | 63 | 68 | 0 | 16 | 49 | 0 | 10 | 0 | 0 | 0 | 362
11 | 18 | 12 | 341 | 156 | 57 | 64 | 0 | 16 | 57 | 0 | 9 | 0 | 0 | -18 | 341
11 | 18 | 13 | 352 | 156 | 58 | 69 | 0 | 16 | 37 | 0 | 25 | 0 | 0 | -9 | 352
11 | 18 | 14 | 359 | 156 | 63 | 73 | 0 | 16 | 29 | 0 | 22 | 0 | 0 | 0 | 359
11 | 18 | 15 | 354 | 156 | 59 | 82 | 0 | 16 | 13 | 0 | 47 | 0 | 0 | -19 | 354
11 | 18 | 16 | 365 | 156 | 75 | 99 | 0 | 16 | 1 | 0 | 18 | 0 | 0 | 0 | 365
11 | 18 | 17 | 364 | 156 | 60 | 100 | 0 | 16 | 0 | 0 | 32 | 0 | 0 | 0 | 364
11 | 18 | 18 | 360 | 156 | 59 | 93 | 0 | 16 | 0 | 0 | 48 | 0 | 0 | -12 | 360
11 | 18 | 19 | 347 | 156 | 58 | 82 | 0 | 16 | 0 | 0 | 69 | 0 | 0 | -34 | 347
11 | 18 | 20 | 335 | 156 | 56 | 72 | 0 | 16 | 0 | 0 | 74 | 0 | 0 | -39 | 335
11 | 18 | 21 | 320 | 156 | 53 | 67 | 0 | 16 | 0 | 0 | 64 | 0 | 0 | -36 | 320
11 | 18 | 22 | 312 | 156 | 52 | 64 | 0 | 16 | 0 | 0 | 69 | 0 | 0 | -45 | 312
11 | 18 | 23 | 293 | 156 | 49 | 62 | 0 | 16 | 0 | 0 | 60 | 0 | 0 | -50 | 293
11 | 19 | 0 | 274 | 156 | 46 | 60 | 0 | 16 | 0 | 0 | 48 | 0 | 0 | -52 | 274
11 | 19 | 1 | 277 | 156 | 47 | 60 | 0 | 16 | 0 | 0 | 36 | 0 | 0 | -38 | 277
11 | 19 | 2 | 294 | 156 | 49 | 63 | 0 | 16 | 0 | 0 | 20 | 0 | 0 | -10 | 294
11 | 19 | 3 | 312 | 156 | 52 | 72 | 0 | 16 | 0 | 0 | 18 | 0 | 0 | -2 | 312
11 | 19 | 4 | 322 | 156 | 61 | 75 | 0 | 16 | 0 | 0 | 13 | 0 | 0 | 1 | 322
11 | 19 | 5 | 326 | 156 | 68 | 75 | 0 | 16 | 0 | 0 | 11 | 0 | 0 | 0 | 326
11 | 19 | 6 | 333 | 156 | 73 | 74 | 0 | 16 | 0 | 0 | 14 | 0 | 0 | 0 | 333
11 | 19 | 7 | 342 | 156 | 87 | 67 | 0 | 16 | 8 | 0 | 8 | 0 | 0 | 0 | 342
11 | 19 | 8 | 366 | 156 | 92 | 69 | 0 | 16 | 26 | 0 | 2 | 0 | 5 | 0 | 366
11 | 19 | 9 | 377 | 156 | 62 | 72 | 0 | 16 | 50 | 0 | 2 | 0 | 0 | 19 | 377
11 | 19 | 10 | 361 | 156 | 60 | 68 | 0 | 16 | 73 | 0 | 2 | 0 | -12 | -2 | 361
11 | 19 | 11 | 356 | 156 | 59 | 68 | 0 | 16 | 85 | 0 | 2 | 0 | -12 | -18 | 356
11 | 19 | 12 | 336 | 156 | 56 | 64 | 0 | 16 | 50 | 0 | 3 | 0 | -9 | 0 | 336
11 | 19 | 13 | 351 | 156 | 58 | 69 | 0 | 16 | 39 | 0 | 2 | 0 | 0 | 11 | 351
11 | 19 | 14 | 355 | 156 | 81 | 73 | 0 | 16 | 27 | 0 | 2 | 0 | 0 | 0 | 355
11 | 19 | 15 | 355 | 156 | 86 | 83 | 0 | 16 | 13 | 0 | 1 | 0 | 0 | 0 | 355
11 | 19 | 16 | 362 | 156 | 89 | 99 | 0 | 16 | 1 | 0 | 1 | 0 | 0 | 0 | 362
11 | 19 | 17 | 360 | 156 | 87 | 100 | 0 | 16 | 0 | 0 | 1 | 0 | 0 | 0 | 360
11 | 19 | 18 | 357 | 156 | 91 | 93 | 0 | 16 | 0 | 0 | 1 | 0 | 0 | 0 | 357
11 | 19 | 19 | 344 | 156 | 78 | 82 | 0 | 16 | 0 | 0 | 1 | 0 | 11 | 0 | 344
11 | 19 | 20 | 332 | 156 | 75 | 72 | 0 | 16 | 0 | 0 | 2 | 0 | 11 | 0 | 332
11 | 19 | 21 | 319 | 156 | 77 | 68 | 0 | 16 | 0 | 0 | 2 | 0 | 0 | 0 | 319
11 | 19 | 22 | 310 | 156 | 62 | 64 | 0 | 16 | 0 | 0 | 1 | 0 | 11 | 0 | 310
11 | 19 | 23 | 290 | 156 | 54 | 62 | 0 | 16 | 0 | 0 | 2 | 0 | 0 | 0 | 290
11 | 20 | 0 | 274 | 156 | 46 | 60 | 0 | 16 | 0 | 0 | 4 | 0 | 0 | -8 | 274
11 | 20 | 1 | 281 | 156 | 47 | 60 | 0 | 16 | 0 | 0 | 8 | 0 | 0 | -6 | 281
11 | 20 | 2 | 296 | 156 | 54 | 63 | 0 | 16 | 0 | 0 | 7 | 0 | 0 | 0 | 296
11 | 20 | 3 | 315 | 156 | 62 | 72 | 0 | 16 | 0 | 0 | 4 | 0 | 5 | 0 | 315
11 | 20 | 4 | 326 | 156 | 66 | 75 | 0 | 16 | 0 | 0 | 12 | 0 | 0 | 1 | 326
11 | 20 | 5 | 330 | 156 | 70 | 75 | 0 | 16 | 0 | 0 | 13 | 0 | 0 | 0 | 330
11 | 20 | 6 | 347 | 156 | 84 | 74 | 0 | 16 | 1 | 0 | 16 | 0 | 0 | 0 | 347
11 | 20 | 7 | 350 | 156 | 74 | 67 | 0 | 16 | 22 | 0 | 15 | 0 | 0 | 0 | 350
11 | 20 | 8 | 356 | 156 | 59 | 69 | 0 | 16 | 64 | 0 | 10 | 0 | 0 | -18 | 356
11 | 20 | 9 | 352 | 156 | 58 | 72 | 0 | 16 | 100 | 0 | 8 | 0 | 0 | -58 | 352
11 | 20 | 10 | 336 | 156 | 56 | 68 | 0 | 16 | 121 | 0 | 10 | 0 | -12 | -79 | 336
11 | 20 | 11 | 324 | 156 | 54 | 68 | 0 | 16 | 128 | 0 | 22 | 0 | -12 | -108 | 324
11 | 20 | 12 | 297 | 156 | 50 | 64 | 0 | 16 | 117 | 0 | 31 | 0 | -12 | -125 | 297
11 | 20 | 13 | 313 | 156 | 52 | 69 | 0 | 16 | 100 | 0 | 32 | 0 | -12 | -100 | 313
11 | 20 | 14 | 320 | 156 | 53 | 73 | 0 | 16 | 60 | 0 | 38 | 0 | 0 | -76 | 320
11 | 20 | 15 | 324 | 156 | 54 | 83 | 0 | 16 | 29 | 0 | 51 | 0 | 0 | -65 | 324
11 | 20 | 16 | 336 | 156 | 56 | 99 | 0 | 16 | 3 | 0 | 58 | 0 | 0 | -52 | 336
11 | 20 | 17 | 340 | 156 | 56 | 100 | 0 | 16 | 0 | 0 | 60 | 0 | 0 | -48 | 340
11 | 20 | 18 | 336 | 156 | 56 | 93 | 0 | 16 | 0 | 0 | 72 | 0 | 0 | -57 | 336
11 | 20 | 19 | 325 | 156 | 54 | 83 | 0 | 16 | 0 | 0 | 80 | 0 | 0 | -64 | 325
11 | 20 | 20 | 312 | 156 | 52 | 73 | 0 | 16 | 0 | 0 | 82 | 0 | 9 | -76 | 312
11 | 20 | 21 | 300 | 156 | 50 | 68 | 0 | 16 | 0 | 0 | 81 | 0 | 0 | -71 | 300
11 | 20 | 22 | 289 | 156 | 49 | 64 | 0 | 16 | 0 | 0 | 80 | 0 | 0 | -76 | 289
11 | 20 | 23 | 273 | 156 | 46 | 62 | 0 | 16 | 0 | 0 | 74 | 0 | 0 | -81 | 273
11 | 21 | 0 | 257 | 156 | 44 | 60 | 0 | 16 | 0 | 0 | 77 | 0 | 0 | -96 | 257
11 | 21 | 1 | 261 | 156 | 44 | 60 | 0 | 16 | 0 | 0 | 84 | 0 | 0 | -99 | 261
11 | 21 | 2 | 276 | 156 | 47 | 64 | 0 | 16 | 0 | 0 | 79 | 0 | 0 | -86 | 276
11 | 21 | 3 | 298 | 156 | 50 | 72 | 0 | 16 | 0 | 0 | 63 | 0 | 0 | -59 | 298
11 | 21 | 4 | 308 | 156 | 52 | 76 | 0 | 16 | 0 | 0 | 69 | 0 | 0 | -61 | 308
11 | 21 | 5 | 309 | 156 | 52 | 75 | 0 | 16 | 0 | 0 | 86 | 0 | 0 | -76 | 309
11 | 21 | 6 | 309 | 156 | 52 | 74 | 0 | 16 | 0 | 0 | 69 | 0 | 0 | -58 | 309
11 | 21 | 7 | 316 | 156 | 53 | 67 | 0 | 16 | 6 | 0 | 55 | 0 | 0 | -37 | 316
11 | 21 | 8 | 346 | 156 | 57 | 69 | 0 | 16 | 19 | 0 | 51 | 0 | 0 | -22 | 346
11 | 21 | 9 | 359 | 156 | 59 | 73 | 0 | 16 | 33 | 0 | 43 | 0 | 0 | -21 | 359
11 | 21 | 10 | 359 | 156 | 59 | 69 | 0 | 16 | 38 | 0 | 22 | 0 | 0 | -1 | 359
11 | 21 | 11 | 357 | 156 | 59 | 68 | 0 | 16 | 39 | 0 | 18 | 0 | 0 | 1 | 357
11 | 21 | 12 | 337 | 156 | 56 | 64 | 0 | 16 | 44 | 0 | 43 | 0 | -12 | -30 | 337
11 | 21 | 13 | 351 | 156 | 58 | 69 | 0 | 16 | 36 | 0 | 31 | 0 | 0 | -15 | 351
11 | 21 | 14 | 350 | 156 | 58 | 73 | 0 | 16 | 26 | 0 | 35 | 0 | 0 | -14 | 350
11 | 21 | 15 | 345 | 156 | 57 | 83 | 0 | 16 | 11 | 0 | 36 | 0 | 11 | -25 | 345
11 | 21 | 16 | 347 | 156 | 57 | 99 | 0 | 16 | 2 | 0 | 40 | 0 | 0 | -23 | 347
11 | 21 | 17 | 343 | 156 | 57 | 100 | 0 | 16 | 0 | 0 | 30 | 0 | 0 | -16 | 343
11 | 21 | 18 | 334 | 156 | 56 | 93 | 0 | 16 | 0 | 0 | 32 | 0 | 0 | -19 | 334
11 | 21 | 19 | 320 | 156 | 53 | 83 | 0 | 16 | 0 | 0 | 44 | 0 | 0 | -32 | 320
11 | 21 | 20 | 309 | 156 | 52 | 73 | 0 | 16 | 0 | 0 | 83 | 0 | 0 | -71 | 309
11 | 21 | 21 | 296 | 156 | 50 | 68 | 0 | 16 | 0 | 0 | 84 | 0 | 0 | -78 | 296
11 | 21 | 22 | 288 | 156 | 48 | 64 | 0 | 16 | 0 | 0 | 85 | 0 | 0 | -81 | 288
11 | 21 | 23 | 271 | 156 | 46 | 62 | 0 | 16 | 0 | 0 | 65 | 0 | 0 | -74 | 271
11 | 22 | 0 | 254 | 156 | 43 | 65 | 0 | 16 | 0 | 0 | 49 | 0 | 0 | -75 | 254
11 | 22 | 1 | 252 | 156 | 43 | 64 | 0 | 16 | 0 | 0 | 32 | 0 | 0 | -59 | 252
11 | 22 | 2 | 268 | 156 | 45 | 72 | 0 | 16 | 0 | 0 | 20 | 0 | 11 | -52 | 268
11 | 22 | 3 | 285 | 156 | 48 | 84 | 0 | 16 | 0 | 0 | 14 | 0 | 11 | -44 | 285
11 | 22 | 4 | 294 | 156 | 49 | 86 | 0 | 16 | 0 | 0 | 15 | 0 | 0 | -28 | 294
11 | 22 | 5 | 286 | 156 | 48 | 77 | 0 | 16 | 0 | 0 | 10 | 0 | 0 | -21 | 286
11 | 22 | 6 | 271 | 156 | 46 | 68 | 0 | 16 | 0 | 0 | 7 | 0 | 0 | -22 | 271
11 | 22 | 7 | 264 | 156 | 45 | 65 | 0 | 16 | 16 | 0 | 8 | 0 | 0 | -42 | 264
11 | 22 | 8 | 265 | 156 | 45 | 63 | 0 | 16 | 57 | 0 | 6 | 0 | 0 | -78 | 265
11 | 22 | 9 | 255 | 156 | 43 | 63 | 0 | 16 | 94 | 0 | 4 | 0 | -9 | -112 | 255
11 | 22 | 10 | 245 | 156 | 43 | 62 | 0 | 16 | 117 | -74 | 2 | -2 | -12 | -42 | 266
11 | 22 | 11 | 236 | 156 | 43 | 63 | 0 | 16 | 125 | -101 | 1 | -1 | -12 | -54 | 236
11 | 22 | 12 | 232 | 156 | 43 | 63 | 0 | 16 | 112 | -71 | 2 | -1 | -12 | -55 | 253
11 | 22 | 13 | 234 | 156 | 43 | 63 | 0 | 16 | 83 | -53 | 1 | -1 | -12 | -47 | 249
11 | 22 | 14 | 237 | 156 | 43 | 63 | 0 | 16 | 55 | 0 | 1 | 0 | 0 | -97 | 237
11 | 22 | 15 | 239 | 156 | 43 | 63 | 0 | 16 | 22 | 0 | 1 | 0 | 0 | -62 | 239
11 | 22 | 16 | 252 | 156 | 43 | 66 | 0 | 16 | 3 | 0 | 3 | 0 | 0 | -35 | 252
11 | 22 | 17 | 269 | 156 | 46 | 75 | 0 | 16 | 0 | 0 | 10 | 0 | 11 | -45 | 269
11 | 22 | 18 | 272 | 156 | 46 | 77 | 0 | 16 | 0 | 0 | 10 | 0 | 0 | -33 | 272
11 | 22 | 19 | 269 | 156 | 46 | 73 | 0 | 16 | 0 | 0 | 25 | 0 | 0 | -47 | 269
11 | 22 | 20 | 262 | 156 | 45 | 68 | 0 | 16 | 0 | 0 | 25 | 0 | 0 | -48 | 262
11 | 22 | 21 | 252 | 156 | 43 | 65 | 0 | 16 | 0 | 0 | 28 | 0 | 7 | -63 | 252
11 | 22 | 22 | 242 | 156 | 43 | 64 | 0 | 16 | 0 | 0 | 29 | 0 | 0 | -66 | 242
11 | 22 | 23 | 234 | 156 | 43 | 63 | 0 | 16 | 0 | 0 | 35 | 0 | 0 | -79 | 234
11 | 23 | 0 | 221 | 156 | 43 | 65 | 0 | 16 | 0 | 0 | 31 | 0 | 0 | -90 | 221
11 | 23 | 1 | 224 | 156 | 43 | 64 | 0 | 16 | 0 | 0 | 30 | 0 | 0 | -85 | 224
11 | 23 | 2 | 243 | 156 | 43 | 72 | 0 | 16 | 0 | 0 | 28 | 0 | 0 | -72 | 243
11 | 23 | 3 | 261 | 156 | 44 | 84 | 0 | 16 | 0 | 0 | 28 | 0 | 11 | -78 | 261
11 | 23 | 4 | 275 | 156 | 46 | 86 | 0 | 16 | 0 | 0 | 25 | 0 | 0 | -54 | 275
11 | 23 | 5 | 269 | 156 | 46 | 78 | 0 | 16 | 0 | 0 | 22 | 0 | 0 | -49 | 269
11 | 23 | 6 | 258 | 156 | 44 | 68 | 0 | 16 | 0 | 0 | 25 | 0 | 0 | -51 | 258
11 | 23 | 7 | 248 | 156 | 43 | 65 | 0 | 16 | 20 | 0 | 25 | 0 | 11 | -88 | 248
11 | 23 | 8 | 239 | 156 | 43 | 63 | 0 | 16 | 62 | 0 | 23 | 0 | 0 | -124 | 239
11 | 23 | 9 | 229 | 156 | 43 | 63 | 0 | 16 | 92 | 0 | 28 | 0 | -9 | -160 | 229
11 | 23 | 10 | 221 | 156 | 43 | 63 | 0 | 16 | 107 | -68 | 29 | -29 | -12 | -65 | 240
11 | 23 | 11 | 218 | 156 | 43 | 63 | 0 | 16 | 111 | -71 | 26 | -26 | -12 | -69 | 237
11 | 23 | 12 | 213 | 156 | 43 | 63 | 0 | 16 | 101 | -64 | 25 | -25 | -12 | -71 | 232
11 | 23 | 13 | 210 | 156 | 43 | 63 | 0 | 16 | 89 | -57 | 21 | -21 | -12 | -72 | 226
11 | 23 | 14 | 211 | 156 | 43 | 63 | 0 | 16 | 69 | 0 | 27 | 0 | 0 | -163 | 211
11 | 23 | 15 | 216 | 156 | 43 | 63 | 0 | 16 | 32 | 0 | 26 | 0 | 0 | -120 | 216
11 | 23 | 16 | 227 | 156 | 43 | 66 | 0 | 16 | 5 | 0 | 22 | 0 | 0 | -81 | 227
11 | 23 | 17 | 251 | 156 | 43 | 75 | 0 | 16 | 0 | 0 | 21 | 0 | 0 | -60 | 251
11 | 23 | 18 | 257 | 156 | 44 | 77 | 0 | 16 | 0 | 0 | 19 | 0 | 0 | -55 | 257
11 | 23 | 19 | 254 | 156 | 43 | 74 | 0 | 16 | 0 | 0 | 23 | 0 | 0 | -58 | 254
11 | 23 | 20 | 248 | 156 | 43 | 68 | 0 | 16 | 0 | 0 | 26 | 0 | 0 | -61 | 248
11 | 23 | 21 | 240 | 156 | 43 | 66 | 0 | 16 | 0 | 0 | 28 | 0 | 0 | -69 | 240
11 | 23 | 22 | 229 | 156 | 43 | 64 | 0 | 16 | 0 | 0 | 32 | 0 | 0 | -82 | 229
11 | 23 | 23 | 223 | 156 | 43 | 63 | 0 | 16 | 0 | 0 | 32 | 0 | 0 | -87 | 223
11 | 24 | 0 | 213 | 156 | 43 | 61 | 0 | 16 | 0 | 0 | 28 | 0 | 0 | -91 | 213
11 | 24 | 1 | 216 | 156 | 43 | 61 | 0 | 16 | 0 | 0 | 26 | 0 | 7 | -93 | 216
11 | 24 | 2 | 236 | 156 | 43 | 64 | 0 | 16 | 0 | 0 | 27 | 0 | 11 | -81 | 236
11 | 24 | 3 | 257 | 156 | 44 | 73 | 0 | 16 | 0 | 0 | 26 | 0 | 11 | -69 | 257
11 | 24 | 4 | 270 | 156 | 46 | 76 | 0 | 16 | 0 | 0 | 22 | 0 | 11 | -57 | 270
11 | 24 | 5 | 271 | 156 | 46 | 76 | 0 | 16 | 0 | 0 | 17 | 0 | 0 | -40 | 271
11 | 24 | 6 | 264 | 156 | 45 | 75 | 0 | 16 | 1 | 0 | 22 | 0 | 0 | -51 | 264
11 | 24 | 7 | 265 | 156 | 45 | 68 | 0 | 16 | 13 | 0 | 26 | 0 | 0 | -59 | 265
11 | 24 | 8 | 284 | 156 | 48 | 70 | 0 | 16 | 28 | 0 | 23 | 0 | 0 | -57 | 284
11 | 24 | 9 | 286 | 156 | 48 | 74 | 0 | 16 | 49 | 0 | 15 | 0 | -9 | -63 | 286
11 | 24 | 10 | 281 | 156 | 47 | 69 | 0 | 16 | 62 | 0 | 13 | 0 | 0 | -82 | 281
11 | 24 | 11 | 270 | 156 | 46 | 69 | 0 | 16 | 76 | 0 | 18 | 0 | -12 | -99 | 270
11 | 24 | 12 | 260 | 156 | 44 | 65 | 0 | 16 | 73 | 0 | 17 | 0 | -12 | -99 | 260
11 | 24 | 13 | 265 | 156 | 45 | 70 | 0 | 16 | 64 | 0 | 18 | 0 | -12 | -92 | 265
11 | 24 | 14 | 263 | 156 | 45 | 74 | 0 | 16 | 41 | 0 | 16 | 0 | -12 | -73 | 263
11 | 24 | 15 | 266 | 156 | 45 | 84 | 0 | 16 | 22 | 0 | 21 | 0 | 0 | -78 | 266
11 | 24 | 16 | 277 | 156 | 47 | 100 | 0 | 16 | 3 | 0 | 21 | 0 | 0 | -66 | 277
11 | 24 | 17 | 290 | 156 | 49 | 101 | 0 | 16 | 0 | 0 | 11 | 0 | 0 | -43 | 290
11 | 24 | 18 | 291 | 156 | 49 | 94 | 0 | 16 | 0 | 0 | 10 | 0 | 0 | -34 | 291
11 | 24 | 19 | 283 | 156 | 48 | 84 | 0 | 16 | 0 | 0 | 9 | 0 | 0 | -30 | 283
11 | 24 | 20 | 274 | 156 | 46 | 74 | 0 | 16 | 0 | 0 | 12 | 0 | 11 | -41 | 274
11 | 24 | 21 | 265 | 156 | 45 | 69 | 0 | 16 | 0 | 0 | 10 | 0 | 0 | -31 | 265
11 | 24 | 22 | 255 | 156 | 43 | 65 | 0 | 16 | 0 | 0 | 9 | 0 | 9 | -43 | 255
11 | 24 | 23 | 243 | 156 | 43 | 63 | 0 | 16 | 0 | 0 | 12 | 0 | 0 | -47 | 243
11 | 25 | 0 | 232 | 156 | 43 | 61 | 0 | 16 | 0 | 0 | 10 | 0 | 0 | -54 | 232
11 | 25 | 1 | 233 | 156 | 43 | 61 | 0 | 16 | 0 | 0 | 8 | 0 | 0 | -51 | 233
11 | 25 | 2 | 255 | 156 | 43 | 64 | 0 | 16 | 0 | 0 | 12 | 0 | 0 | -36 | 255
11 | 25 | 3 | 278 | 156 | 47 | 73 | 0 | 16 | 0 | 0 | 9 | 0 | 0 | -23 | 278
11 | 25 | 4 | 289 | 156 | 49 | 77 | 0 | 16 | 0 | 0 | 20 | 0 | 0 | -29 | 289
11 | 25 | 5 | 295 | 156 | 49 | 76 | 0 | 16 | 0 | 0 | 18 | 0 | 0 | -20 | 295
11 | 25 | 6 | 295 | 156 | 50 | 75 | 0 | 16 | 0 | 0 | 16 | 0 | 0 | -18 | 295
11 | 25 | 7 | 303 | 156 | 51 | 68 | 0 | 16 | 7 | 0 | 9 | 0 | 0 | -4 | 303
11 | 25 | 8 | 334 | 156 | 60 | 70 | 0 | 16 | 22 | 0 | 9 | 0 | 0 | 1 | 334
11 | 25 | 9 | 346 | 156 | 57 | 74 | 0 | 16 | 36 | 0 | 8 | 0 | 0 | -1 | 346
11 | 25 | 10 | 345 | 156 | 57 | 70 | 0 | 16 | 38 | 0 | 14 | 0 | 0 | -6 | 345
11 | 25 | 11 | 346 | 156 | 57 | 69 | 0 | 16 | 33 | 0 | 14 | 0 | 0 | 1 | 346
11 | 25 | 12 | 329 | 156 | 55 | 65 | 0 | 16 | 34 | 0 | 52 | 0 | 0 | -49 | 329
11 | 25 | 13 | 340 | 156 | 56 | 70 | 0 | 16 | 31 | 0 | 44 | 0 | 0 | -33 | 340
11 | 25 | 14 | 337 | 156 | 56 | 74 | 0 | 16 | 42 | 0 | 38 | 0 | 0 | -45 | 337
11 | 25 | 15 | 333 | 156 | 55 | 84 | 0 | 16 | 24 | 0 | 25 | 0 | 0 | -27 | 333
11 | 25 | 16 | 343 | 156 | 57 | 100 | 0 | 16 | 1 | 0 | 35 | 0 | 0 | -22 | 343
11 | 25 | 17 | 343 | 156 | 58 | 101 | 0 | 16 | 0 | 0 | 11 | 0 | 0 | 1 | 343
11 | 25 | 18 | 337 | 156 | 56 | 94 | 0 | 16 | 0 | 0 | 40 | 0 | 0 | -25 | 337
11 | 25 | 19 | 321 | 156 | 54 | 84 | 0 | 16 | 0 | 0 | 40 | 0 | 0 | -29 | 321
11 | 25 | 20 | 311 | 156 | 52 | 74 | 0 | 16 | 0 | 0 | 30 | 0 | 0 | -17 | 311
11 | 25 | 21 | 297 | 156 | 50 | 69 | 0 | 16 | 0 | 0 | 14 | 0 | 0 | -8 | 297
11 | 25 | 22 | 288 | 156 | 48 | 65 | 0 | 16 | 0 | 0 | 19 | 0 | 0 | -16 | 288
11 | 25 | 23 | 273 | 156 | 46 | 63 | 0 | 16 | 0 | 0 | 22 | 0 | 0 | -30 | 273
11 | 26 | 0 | 256 | 156 | 44 | 61 | 0 | 16 | 0 | 0 | 29 | 0 | 0 | -50 | 256
11 | 26 | 1 | 255 | 156 | 43 | 61 | 0 | 16 | 0 | 0 | 19 | 0 | 0 | -40 | 255
11 | 26 | 2 | 274 | 156 | 46 | 65 | 0 | 16 | 0 | 0 | 6 | 0 | 0 | -15 | 274
11 | 26 | 3 | 297 | 156 | 50 | 74 | 0 | 16 | 0 | 0 | 7 | 0 | 0 | -6 | 297
11 | 26 | 4 | 308 | 156 | 52 | 77 | 0 | 16 | 0 | 0 | 8 | 0 | 0 | -1 | 308
11 | 26 | 5 | 314 | 156 | 54 | 77 | 0 | 16 | 0 | 0 | 12 | 0 | 0 | -1 | 314
11 | 26 | 6 | 316 | 156 | 58 | 76 | 0 | 16 | 0 | 0 | 10 | 0 | 0 | 0 | 316
11 | 26 | 7 | 323 | 156 | 54 | 68 | 0 | 16 | 9 | 0 | 9 | 0 | 10 | 1 | 323
11 | 26 | 8 | 346 | 156 | 75 | 71 | 0 | 16 | 24 | 0 | 4 | 0 | 0 | 0 | 346
11 | 26 | 9 | 362 | 156 | 60 | 74 | 0 | 16 | 46 | 0 | 10 | 0 | 0 | 0 | 362
11 | 26 | 10 | 352 | 156 | 58 | 70 | 0 | 16 | 56 | 0 | 18 | 0 | -12 | -10 | 352
11 | 26 | 11 | 347 | 156 | 58 | 70 | 0 | 16 | 54 | 0 | 27 | 0 | -7 | -27 | 347
11 | 26 | 12 | 330 | 156 | 55 | 65 | 0 | 16 | 39 | 0 | 19 | 0 | -12 | -8 | 330
11 | 26 | 13 | 343 | 156 | 57 | 70 | 0 | 16 | 40 | 0 | 17 | 0 | 0 | -13 | 343
11 | 26 | 14 | 343 | 156 | 57 | 75 | 0 | 16 | 37 | 0 | 12 | 0 | 0 | -10 | 343
11 | 26 | 15 | 338 | 156 | 56 | 84 | 0 | 16 | 18 | 0 | 11 | 0 | 0 | -3 | 338
11 | 26 | 16 | 342 | 156 | 58 | 101 | 0 | 16 | 3 | 0 | 9 | 0 | 0 | -1 | 342
11 | 26 | 17 | 342 | 156 | 61 | 102 | 0 | 16 | 0 | 0 | 7 | 0 | 0 | 0 | 342
11 | 26 | 18 | 337 | 156 | 56 | 95 | 0 | 16 | 0 | 0 | 7 | 0 | 7 | 0 | 337
11 | 26 | 19 | 326 | 156 | 54 | 84 | 0 | 16 | 0 | 0 | 7 | 0 | 8 | 1 | 326
11 | 26 | 20 | 314 | 156 | 52 | 74 | 0 | 16 | 0 | 0 | 6 | 0 | 9 | 1 | 314
11 | 26 | 21 | 304 | 156 | 51 | 69 | 0 | 16 | 0 | 0 | 4 | 0 | 7 | 1 | 304
11 | 26 | 22 | 294 | 156 | 51 | 66 | 0 | 16 | 0 | 0 | 5 | 0 | 0 | 0 | 294
11 | 26 | 23 | 277 | 156 | 47 | 64 | 0 | 16 | 0 | 0 | 6 | 0 | 0 | -12 | 277
11 | 27 | 0 | 261 | 156 | 44 | 61 | 0 | 16 | 0 | 0 | 5 | 0 | 0 | -21 | 261
11 | 27 | 1 | 262 | 156 | 45 | 62 | 0 | 16 | 0 | 0 | 5 | 0 | 0 | -22 | 262
11 | 27 | 2 | 280 | 156 | 47 | 65 | 0 | 16 | 0 | 0 | 3 | 0 | 0 | -7 | 280
11 | 27 | 3 | 304 | 156 | 51 | 74 | 0 | 16 | 0 | 0 | 15 | 0 | 0 | -8 | 304
11 | 27 | 4 | 319 | 156 | 53 | 77 | 0 | 16 | 0 | 0 | 26 | 0 | 0 | -9 | 319
11 | 27 | 5 | 326 | 156 | 54 | 77 | 0 | 16 | 0 | 0 | 30 | 0 | 0 | -7 | 326
11 | 27 | 6 | 333 | 156 | 61 | 76 | 0 | 16 | 0 | 0 | 24 | 0 | 0 | 0 | 333
11 | 27 | 7 | 331 | 156 | 55 | 69 | 0 | 16 | 15 | 0 | 20 | 0 | 0 | 0 | 331
11 | 27 | 8 | 340 | 156 | 56 | 71 | 0 | 16 | 54 | 0 | 7 | 0 | 0 | -20 | 340
11 | 27 | 9 | 349 | 156 | 58 | 74 | 0 | 16 | 74 | 0 | 7 | 0 | 0 | -36 | 349
11 | 27 | 10 | 338 | 156 | 56 | 70 | 0 | 16 | 90 | 0 | 11 | 0 | 0 | -61 | 338
11 | 27 | 11 | 325 | 156 | 54 | 70 | 0 | 16 | 107 | 0 | 17 | 0 | -12 | -83 | 325
11 | 27 | 12 | 305 | 156 | 51 | 66 | 0 | 16 | 89 | 0 | 25 | 0 | -12 | -86 | 305
11 | 27 | 13 | 319 | 156 | 53 | 71 | 0 | 16 | 70 | 0 | 34 | 0 | 0 | -81 | 319
11 | 27 | 14 | 317 | 156 | 53 | 75 | 0 | 16 | 62 | 0 | 52 | 0 | 0 | -97 | 317
11 | 27 | 15 | 318 | 156 | 53 | 85 | 0 | 16 | 29 | 0 | 51 | 0 | 11 | -83 | 318
11 | 27 | 16 | 326 | 156 | 54 | 101 | 0 | 16 | 2 | 0 | 38 | 0 | 0 | -41 | 326
11 | 27 | 17 | 327 | 156 | 54 | 102 | 0 | 16 | 0 | 0 | 46 | 0 | 0 | -47 | 327
11 | 27 | 18 | 324 | 156 | 54 | 95 | 0 | 16 | 0 | 0 | 65 | 0 | 0 | -62 | 324
11 | 27 | 19 | 312 | 156 | 52 | 84 | 0 | 16 | 0 | 0 | 70 | 0 | 0 | -66 | 312
11 | 27 | 20 | 298 | 156 | 50 | 74 | 0 | 16 | 0 | 0 | 62 | 0 | 0 | -60 | 298
11 | 27 | 21 | 284 | 156 | 48 | 70 | 0 | 16 | 0 | 0 | 60 | 0 | 0 | -66 | 284
11 | 27 | 22 | 277 | 156 | 47 | 66 | 0 | 16 | 0 | 0 | 61 | 0 | 0 | -69 | 277
11 | 27 | 23 | 262 | 156 | 45 | 64 | 0 | 16 | 0 | 0 | 42 | 0 | 0 | -61 | 262
11 | 28 | 0 | 250 | 156 | 43 | 62 | 0 | 16 | 0 | 0 | 39 | 0 | 0 | -66 | 250
11 | 28 | 1 | 250 | 156 | 43 | 62 | 0 | 16 | 0 | 0 | 67 | 0 | 0 | -94 | 250
11 | 28 | 2 | 270 | 156 | 46 | 65 | 0 | 16 | 0 | 0 | 74 | 0 | 0 | -87 | 270
11 | 28 | 3 | 289 | 156 | 49 | 74 | 0 | 16 | 0 | 0 | 76 | 0 | 0 | -82 | 289
11 | 28 | 4 | 302 | 156 | 51 | 77 | 0 | 16 | 0 | 0 | 67 | 0 | 0 | -65 | 302
11 | 28 | 5 | 303 | 156 | 51 | 77 | 0 | 16 | 0 | 0 | 75 | 0 | 0 | -72 | 303
11 | 28 | 6 | 302 | 156 | 51 | 76 | 0 | 16 | 0 | 0 | 78 | 0 | 0 | -75 | 302
11 | 28 | 7 | 312 | 156 | 52 | 69 | 0 | 16 | 5 | 0 | 70 | 0 | 0 | -56 | 312
11 | 28 | 8 | 339 | 156 | 56 | 71 | 0 | 16 | 14 | 0 | 41 | 0 | 0 | -15 | 339
11 | 28 | 9 | 359 | 156 | 59 | 75 | 0 | 16 | 25 | 0 | 39 | 0 | 0 | -11 | 359
11 | 28 | 10 | 354 | 156 | 59 | 70 | 0 | 16 | 46 | 0 | 36 | 0 | -12 | -17 | 354
11 | 28 | 11 | 350 | 156 | 58 | 70 | 0 | 16 | 51 | 0 | 51 | 0 | -12 | -40 | 350
11 | 28 | 12 | 328 | 156 | 55 | 66 | 0 | 16 | 47 | 0 | 52 | 0 | -12 | -52 | 328
11 | 28 | 13 | 342 | 156 | 57 | 71 | 0 | 16 | 33 | 0 | 50 | 0 | -12 | -29 | 342
11 | 28 | 14 | 345 | 156 | 57 | 75 | 0 | 16 | 24 | 0 | 44 | 0 | 0 | -27 | 345
11 | 28 | 15 | 342 | 156 | 57 | 85 | 0 | 16 | 11 | 0 | 47 | 0 | 0 | -30 | 342
11 | 28 | 16 | 349 | 156 | 58 | 101 | 0 | 16 | 1 | 0 | 58 | 0 | 0 | -41 | 349
11 | 28 | 17 | 344 | 156 | 57 | 102 | 0 | 16 | 0 | 0 | 57 | 0 | 0 | -44 | 344
11 | 28 | 18 | 336 | 156 | 56 | 95 | 0 | 16 | 0 | 0 | 48 | 0 | 0 | -35 | 336
11 | 28 | 19 | 324 | 156 | 54 | 85 | 0 | 16 | 0 | 0 | 51 | 0 | 0 | -38 | 324
11 | 28 | 20 | 311 | 156 | 52 | 75 | 0 | 16 | 0 | 0 | 53 | 0 | 0 | -41 | 311
11 | 28 | 21 | 301 | 156 | 51 | 70 | 0 | 16 | 0 | 0 | 51 | 0 | 0 | -43 | 301
11 | 28 | 22 | 286 | 156 | 48 | 66 | 0 | 16 | 0 | 0 | 41 | 0 | 0 | -41 | 286
11 | 28 | 23 | 273 | 156 | 46 | 64 | 0 | 16 | 0 | 0 | 24 | 0 | 0 | -33 | 273
11 | 29 | 0 | 257 | 156 | 44 | 66 | 0 | 16 | 0 | 0 | 24 | 0 | 0 | -49 | 257
11 | 29 | 1 | 256 | 156 | 44 | 66 | 0 | 16 | 0 | 0 | 22 | 0 | 0 | -48 | 256
11 | 29 | 2 | 270 | 156 | 46 | 73 | 0 | 16 | 0 | 0 | 17 | 0 | 6 | -44 | 270
11 | 29 | 3 | 290 | 156 | 49 | 86 | 0 | 16 | 0 | 0 | 14 | 0 | 11 | -42 | 290
11 | 29 | 4 | 299 | 156 | 50 | 88 | 0 | 16 | 0 | 0 | 13 | 0 | 11 | -35 | 299
11 | 29 | 5 | 300 | 156 | 50 | 79 | 0 | 16 | 0 | 0 | 10 | 0 | 0 | -11 | 300
11 | 29 | 6 | 288 | 156 | 48 | 70 | 0 | 16 | 0 | 0 | 12 | 0 | 0 | -14 | 288
11 | 29 | 7 | 282 | 156 | 47 | 67 | 0 | 16 | 16 | 0 | 7 | 0 | 11 | -38 | 282
11 | 29 | 8 | 277 | 156 | 47 | 64 | 0 | 16 | 59 | 0 | 4 | 0 | 0 | -69 | 277
11 | 29 | 9 | 268 | 156 | 45 | 64 | 0 | 16 | 94 | 0 | 1 | 0 | -9 | -99 | 268
11 | 29 | 10 | 253 | 156 | 43 | 64 | 0 | 16 | 113 | -72 | 1 | -1 | -12 | -36 | 272
11 | 29 | 11 | 246 | 156 | 43 | 65 | 0 | 16 | 124 | -101 | 3 | -2 | -12 | -46 | 246
11 | 29 | 12 | 233 | 156 | 43 | 64 | 0 | 16 | 119 | -76 | 2 | -1 | -12 | -57 | 254
11 | 29 | 13 | 232 | 156 | 43 | 64 | 0 | 16 | 99 | -63 | 1 | -1 | -12 | -54 | 249
11 | 29 | 14 | 234 | 156 | 43 | 65 | 0 | 16 | 75 | 0 | 1 | 0 | 0 | -122 | 234
11 | 29 | 15 | 242 | 156 | 43 | 64 | 0 | 16 | 34 | 0 | 2 | 0 | 0 | -73 | 242
11 | 29 | 16 | 260 | 156 | 44 | 68 | 0 | 16 | 3 | 0 | 6 | 0 | 11 | -44 | 260
11 | 29 | 17 | 279 | 156 | 47 | 77 | 0 | 16 | 0 | 0 | 4 | 0 | 0 | -21 | 279
11 | 29 | 18 | 282 | 156 | 47 | 79 | 0 | 16 | 0 | 0 | 4 | 0 | 11 | -31 | 282
11 | 29 | 19 | 278 | 156 | 47 | 75 | 0 | 16 | 0 | 0 | 13 | 0 | 0 | -29 | 278
11 | 29 | 20 | 271 | 156 | 46 | 70 | 0 | 16 | 0 | 0 | 24 | 0 | 0 | -41 | 271
11 | 29 | 21 | 260 | 156 | 44 | 67 | 0 | 16 | 0 | 0 | 21 | 0 | 0 | -44 | 260
11 | 29 | 22 | 253 | 156 | 43 | 66 | 0 | 16 | 0 | 0 | 20 | 0 | 0 | -48 | 253
11 | 29 | 23 | 242 | 156 | 43 | 65 | 0 | 16 | 0 | 0 | 24 | 0 | 0 | -62 | 242
11 | 30 | 0 | 230 | 156 | 43 | 67 | 0 | 16 | 0 | 0 | 21 | 0 | 0 | -73 | 230
11 | 30 | 1 | 233 | 156 | 43 | 66 | 0 | 16 | 0 | 0 | 22 | 0 | 11 | -81 | 233
11 | 30 | 2 | 254 | 156 | 43 | 74 | 0 | 16 | 0 | 0 | 26 | 0 | 7 | -68 | 254
11 | 30 | 3 | 272 | 156 | 46 | 86 | 0 | 16 | 0 | 0 | 34 | 0 | 0 | -66 | 272
11 | 30 | 4 | 280 | 156 | 47 | 88 | 0 | 16 | 0 | 0 | 45 | 0 | 0 | -72 | 280
11 | 30 | 5 | 275 | 156 | 47 | 79 | 0 | 16 | 0 | 0 | 52 | 0 | 0 | -75 | 275
11 | 30 | 6 | 263 | 156 | 45 | 70 | 0 | 16 | 0 | 0 | 55 | 0 | 0 | -79 | 263
11 | 30 | 7 | 257 | 156 | 44 | 67 | 0 | 16 | 14 | 0 | 58 | 0 | 0 | -98 | 257
11 | 30 | 8 | 247 | 156 | 43 | 65 | 0 | 16 | 55 | 0 | 47 | 0 | 0 | -135 | 247
11 | 30 | 9 | 236 | 156 | 43 | 65 | 0 | 16 | 87 | 0 | 39 | 0 | -9 | -161 | 236
11 | 30 | 10 | 223 | 156 | 43 | 65 | 0 | 16 | 105 | -67 | 33 | -33 | -12 | -65 | 241
11 | 30 | 11 | 215 | 156 | 43 | 65 | 0 | 16 | 118 | -75 | 36 | -36 | -12 | -75 | 236
11 | 30 | 12 | 212 | 156 | 43 | 65 | 0 | 16 | 111 | -71 | 39 | -39 | -12 | -77 | 231
11 | 30 | 13 | 208 | 156 | 43 | 65 | 0 | 16 | 94 | -60 | 35 | -35 | -12 | -77 | 225
11 | 30 | 14 | 207 | 156 | 43 | 65 | 0 | 16 | 64 | 0 | 34 | 0 | 0 | -171 | 207
11 | 30 | 15 | 214 | 156 | 43 | 65 | 0 | 16 | 32 | 0 | 37 | 0 | 0 | -135 | 214
11 | 30 | 16 | 228 | 156 | 43 | 68 | 0 | 16 | 3 | 0 | 40 | 0 | 0 | -98 | 228
11 | 30 | 17 | 253 | 156 | 43 | 77 | 0 | 16 | 0 | 0 | 34 | 0 | 0 | -73 | 253
11 | 30 | 18 | 264 | 156 | 45 | 79 | 0 | 16 | 0 | 0 | 34 | 0 | 11 | -77 | 264
11 | 30 | 19 | 259 | 156 | 44 | 76 | 0 | 16 | 0 | 0 | 32 | 0 | 0 | -65 | 259
11 | 30 | 20 | 253 | 156 | 43 | 70 | 0 | 16 | 0 | 0 | 22 | 0 | 5 | -59 | 253
11 | 30 | 21 | 242 | 156 | 43 | 67 | 0 | 16 | 0 | 0 | 28 | 0 | 0 | -68 | 242
11 | 30 | 22 | 234 | 156 | 43 | 66 | 0 | 16 | 0 | 0 | 34 | 0 | 9 | -90 | 234
11 | 30 | 23 | 223 | 156 | 43 | 65 | 0 | 16 | 0 | 0 | 37 | 0 | 0 | -94 | 223
12 | 1 | 0 | 243 | 156 | 43 | 71 | 0 | 16 | 0 | 0 | 51 | 0 | 0 | -94 | 243
12 | 1 | 1 | 245 | 156 | 43 | 73 | 0 | 16 | 0 | 0 | 71 | 0 | 0 | -114 | 245
12 | 1 | 2 | 261 | 156 | 44 | 79 | 0 | 16 | 0 | 0 | 76 | 0 | 0 | -110 | 261
12 | 1 | 3 | 279 | 156 | 47 | 85 | 0 | 16 | 0 | 0 | 72 | 0 | 0 | -97 | 279
12 | 1 | 4 | 291 | 156 | 49 | 88 | 0 | 16 | 0 | 0 | 73 | 0 | 0 | -91 | 291
12 | 1 | 5 | 296 | 156 | 50 | 86 | 0 | 16 | 0 | 0 | 66 | 0 | 0 | -78 | 296
12 | 1 | 6 | 297 | 156 | 50 | 90 | 0 | 16 | 0 | 0 | 71 | 0 | 0 | -86 | 297
12 | 1 | 7 | 305 | 156 | 51 | 91 | 0 | 16 | 10 | 0 | 64 | 0 | 0 | -83 | 305
12 | 1 | 8 | 328 | 156 | 55 | 107 | 0 | 16 | 34 | 0 | 61 | 0 | 0 | -101 | 328
12 | 1 | 9 | 343 | 156 | 57 | 108 | 0 | 16 | 64 | 0 | 52 | 0 | 0 | -110 | 343
12 | 1 | 10 | 344 | 156 | 57 | 103 | 0 | 16 | 67 | 0 | 45 | 0 | -12 | -88 | 344
12 | 1 | 11 | 333 | 156 | 55 | 95 | 0 | 16 | 80 | 0 | 47 | 0 | -12 | -104 | 333
12 | 1 | 12 | 316 | 156 | 53 | 83 | 0 | 16 | 78 | 0 | 50 | 0 | -12 | -108 | 316
12 | 1 | 13 | 334 | 156 | 56 | 93 | 0 | 16 | 55 | 0 | 42 | 0 | 0 | -84 | 334
12 | 1 | 14 | 337 | 156 | 56 | 100 | 0 | 16 | 32 | 0 | 23 | 0 | 0 | -46 | 337
12 | 1 | 15 | 336 | 156 | 56 | 108 | 0 | 16 | 16 | 0 | 6 | 0 | 0 | -22 | 336
12 | 1 | 16 | 342 | 156 | 57 | 127 | 0 | 16 | 2 | 0 | 7 | 0 | 0 | -23 | 342
12 | 1 | 17 | 337 | 156 | 56 | 124 | 0 | 16 | 0 | 0 | 8 | 0 | 0 | -23 | 337
12 | 1 | 18 | 332 | 156 | 55 | 118 | 0 | 16 | 0 | 0 | 4 | 0 | 0 | -17 | 332
12 | 1 | 19 | 323 | 156 | 54 | 110 | 0 | 16 | 0 | 0 | 7 | 0 | 0 | -20 | 323
12 | 1 | 20 | 314 | 156 | 52 | 99 | 0 | 16 | 0 | 0 | 6 | 0 | 0 | -15 | 314
12 | 1 | 21 | 306 | 156 | 51 | 88 | 0 | 16 | 0 | 0 | 11 | 0 | 0 | -16 | 306
12 | 1 | 22 | 298 | 156 | 50 | 83 | 0 | 16 | 0 | 0 | 11 | 0 | 9 | -27 | 298
12 | 1 | 23 | 285 | 156 | 48 | 79 | 0 | 16 | 0 | 0 | 14 | 0 | 11 | -39 | 285
12 | 2 | 0 | 272 | 156 | 46 | 71 | 0 | 16 | 0 | 0 | 19 | 0 | 0 | -36 | 272
12 | 2 | 1 | 275 | 156 | 47 | 73 | 0 | 16 | 0 | 0 | 24 | 0 | 0 | -41 | 275
12 | 2 | 2 | 291 | 156 | 49 | 79 | 0 | 16 | 0 | 0 | 28 | 0 | 0 | -37 | 291
12 | 2 | 3 | 311 | 156 | 52 | 85 | 0 | 16 | 0 | 0 | 23 | 0 | 0 | -21 | 311
12 | 2 | 4 | 320 | 156 | 53 | 88 | 0 | 16 | 0 | 0 | 13 | 0 | 0 | -6 | 320
12 | 2 | 5 | 320 | 156 | 53 | 86 | 0 | 16 | 0 | 0 | 15 | 0 | 0 | -6 | 320
12 | 2 | 6 | 322 | 156 | 54 | 90 | 0 | 16 | 0 | 0 | 20 | 0 | 0 | -14 | 322
12 | 2 | 7 | 325 | 156 | 54 | 91 | 0 | 16 | 14 | 0 | 21 | 0 | 0 | -27 | 325
12 | 2 | 8 | 341 | 156 | 57 | 107 | 0 | 16 | 49 | 0 | 16 | 0 | 0 | -60 | 341
12 | 2 | 9 | 351 | 156 | 58 | 108 | 0 | 16 | 72 | 0 | 7 | 0 | 0 | -66 | 351
12 | 2 | 10 | 343 | 156 | 57 | 103 | 0 | 16 | 81 | 0 | 6 | 0 | 0 | -76 | 343
12 | 2 | 11 | 332 | 156 | 55 | 95 | 0 | 16 | 106 | 0 | 13 | 0 | 0 | -109 | 332
12 | 2 | 12 | 318 | 156 | 53 | 83 | 0 | 16 | 82 | 0 | 45 | 0 | -12 | -105 | 318
12 | 2 | 13 | 334 | 156 | 56 | 93 | 0 | 16 | 59 | 0 | 38 | 0 | 0 | -84 | 334
12 | 2 | 14 | 340 | 156 | 56 | 100 | 0 | 16 | 38 | 0 | 30 | 0 | 0 | -56 | 340
12 | 2 | 15 | 339 | 156 | 56 | 108 | 0 | 16 | 15 | 0 | 27 | 0 | 0 | -39 | 339
12 | 2 | 16 | 347 | 156 | 57 | 127 | 0 | 16 | 1 | 0 | 39 | 0 | 0 | -49 | 347
12 | 2 | 17 | 344 | 156 | 57 | 125 | 0 | 16 | 0 | 0 | 43 | 0 | 0 | -53 | 344
12 | 2 | 18 | 340 | 156 | 56 | 118 | 0 | 16 | 0 | 0 | 50 | 0 | 0 | -56 | 340
12 | 2 | 19 | 330 | 156 | 55 | 110 | 0 | 16 | 0 | 0 | 28 | 0 | 0 | -35 | 330
12 | 2 | 20 | 320 | 156 | 53 | 99 | 0 | 16 | 0 | 0 | 22 | 0 | 0 | -26 | 320
12 | 2 | 21 | 313 | 156 | 52 | 88 | 0 | 16 | 0 | 0 | 30 | 0 | 0 | -29 | 313
12 | 2 | 22 | 303 | 156 | 51 | 84 | 0 | 16 | 0 | 0 | 38 | 0 | 0 | -42 | 303
12 | 2 | 23 | 293 | 156 | 49 | 79 | 0 | 16 | 0 | 0 | 41 | 0 | 0 | -48 | 293
12 | 3 | 0 | 279 | 156 | 47 | 71 | 0 | 16 | 0 | 0 | 40 | 0 | 0 | -51 | 279
12 | 3 | 1 | 283 | 156 | 48 | 73 | 0 | 16 | 0 | 0 | 42 | 0 | 0 | -52 | 283
12 | 3 | 2 | 298 | 156 | 50 | 79 | 0 | 16 | 0 | 0 | 35 | 0 | 0 | -38 | 298
12 | 3 | 3 | 317 | 156 | 53 | 85 | 0 | 16 | 0 | 0 | 22 | 0 | 0 | -15 | 317
12 | 3 | 4 | 326 | 156 | 54 | 88 | 0 | 16 | 0 | 0 | 19 | 0 | 0 | -7 | 326
12 | 3 | 5 | 326 | 156 | 54 | 87 | 0 | 16 | 0 | 0 | 19 | 0 | 0 | -6 | 326
12 | 3 | 6 | 325 | 156 | 54 | 90 | 0 | 16 | 0 | 0 | 26 | 0 | 0 | -17 | 325
12 | 3 | 7 | 331 | 156 | 55 | 91 | 0 | 16 | 4 | 0 | 47 | 0 | 0 | -38 | 331
12 | 3 | 8 | 362 | 156 | 60 | 107 | 0 | 16 | 8 | 0 | 60 | 0 | 0 | -45 | 362
12 | 3 | 9 | 383 | 156 | 63 | 109 | 0 | 16 | 10 | 0 | 86 | 0 | 0 | -57 | 383
12 | 3 | 10 | 382 | 156 | 63 | 104 | 0 | 16 | 18 | 0 | 87 | 0 | 0 | -62 | 382
12 | 3 | 11 | 382 | 156 | 63 | 95 | 0 | 16 | 20 | 0 | 87 | 0 | 0 | -55 | 382
12 | 3 | 12 | 368 | 156 | 61 | 83 | 0 | 16 | 20 | 0 | 88 | 0 | 0 | -56 | 368
12 | 3 | 13 | 383 | 156 | 63 | 93 | 0 | 16 | 17 | 0 | 91 | 0 | 0 | -53 | 383
12 | 3 | 14 | 387 | 156 | 64 | 100 | 0 | 16 | 15 | 0 | 87 | 0 | 0 | -51 | 387
12 | 3 | 15 | 386 | 156 | 63 | 108 | 0 | 16 | 9 | 0 | 84 | 0 | 0 | -50 | 386
12 | 3 | 16 | 393 | 156 | 65 | 127 | 0 | 16 | 1 | 0 | 94 | 0 | 0 | -66 | 393
12 | 3 | 17 | 392 | 156 | 64 | 125 | 0 | 16 | 0 | 0 | 97 | 0 | 0 | -66 | 392
12 | 3 | 18 | 389 | 156 | 64 | 118 | 0 | 16 | 0 | 0 | 86 | 0 | 0 | -51 | 389
12 | 3 | 19 | 381 | 156 | 63 | 110 | 0 | 16 | 0 | 0 | 79 | 0 | 0 | -43 | 381
12 | 3 | 20 | 374 | 156 | 62 | 99 | 0 | 16 | 0 | 0 | 62 | 0 | 0 | -21 | 374
12 | 3 | 21 | 364 | 156 | 60 | 88 | 0 | 16 | 0 | 0 | 64 | 0 | 0 | -20 | 364
12 | 3 | 22 | 355 | 156 | 59 | 84 | 0 | 16 | 0 | 0 | 59 | 0 | 0 | -19 | 355
12 | 3 | 23 | 342 | 156 | 57 | 79 | 0 | 16 | 0 | 0 | 56 | 0 | 0 | -22 | 342
12 | 4 | 0 | 331 | 156 | 55 | 72 | 0 | 16 | 0 | 0 | 49 | 0 | 0 | -17 | 331
12 | 4 | 1 | 337 | 156 | 56 | 73 | 0 | 16 | 0 | 0 | 50 | 0 | 0 | -14 | 337
12 | 4 | 2 | 351 | 156 | 58 | 80 | 0 | 16 | 0 | 0 | 48 | 0 | 0 | -7 | 351
12 | 4 | 3 | 361 | 156 | 62 | 85 | 0 | 16 | 0 | 0 | 42 | 0 | 0 | 0 | 361
12 | 4 | 4 | 366 | 156 | 60 | 88 | 0 | 16 | 0 | 0 | 49 | 0 | 0 | -3 | 366
12 | 4 | 5 | 377 | 156 | 67 | 87 | 0 | 16 | 0 | 0 | 51 | 0 | 0 | 0 | 377
12 | 4 | 6 | 390 | 156 | 67 | 91 | 0 | 16 | 0 | 0 | 60 | 0 | 0 | 0 | 390
12 | 4 | 7 | 400 | 156 | 70 | 91 | 0 | 16 | 7 | 0 | 59 | 0 | 0 | 1 | 400
12 | 4 | 8 | 423 | 156 | 72 | 107 | 0 | 16 | 28 | 0 | 44 | 0 | 0 | 0 | 423
12 | 4 | 9 | 446 | 156 | 110 | 109 | 0 | 16 | 41 | 0 | 15 | 0 | 0 | -1 | 446
12 | 4 | 10 | 443 | 156 | 87 | 104 | 0 | 16 | 63 | 0 | 17 | 0 | 0 | 0 | 443
12 | 4 | 11 | 433 | 156 | 91 | 95 | 0 | 16 | 68 | 0 | 7 | 0 | 0 | 0 | 433
12 | 4 | 12 | 411 | 156 | 76 | 83 | 0 | 16 | 65 | 0 | 15 | 0 | 0 | 0 | 411
12 | 4 | 13 | 417 | 156 | 82 | 93 | 0 | 16 | 51 | 0 | 20 | 0 | 0 | -1 | 417
12 | 4 | 14 | 418 | 156 | 92 | 100 | 0 | 16 | 40 | 0 | 14 | 0 | 0 | 0 | 418
12 | 4 | 15 | 418 | 156 | 108 | 109 | 0 | 16 | 14 | 0 | 16 | 0 | 0 | -1 | 418
12 | 4 | 16 | 428 | 156 | 114 | 127 | 0 | 16 | 1 | 0 | 14 | 0 | 0 | 0 | 428
12 | 4 | 17 | 425 | 156 | 113 | 125 | 0 | 16 | 0 | 0 | 16 | 0 | 0 | -1 | 425
12 | 4 | 18 | 421 | 156 | 106 | 118 | 0 | 16 | 0 | 0 | 24 | 0 | 0 | 1 | 421
12 | 4 | 19 | 408 | 156 | 103 | 110 | 0 | 16 | 0 | 0 | 22 | 0 | 0 | 1 | 408
12 | 4 | 20 | 394 | 156 | 80 | 99 | 0 | 16 | 0 | 0 | 43 | 0 | 0 | 0 | 394
12 | 4 | 21 | 378 | 156 | 75 | 89 | 0 | 16 | 0 | 0 | 42 | 0 | 0 | 0 | 378
12 | 4 | 22 | 363 | 156 | 60 | 84 | 0 | 16 | 0 | 0 | 51 | 0 | 0 | -4 | 363
12 | 4 | 23 | 348 | 156 | 58 | 79 | 0 | 16 | 0 | 0 | 44 | 0 | 0 | -5 | 348
12 | 5 | 0 | 336 | 156 | 57 | 72 | 0 | 16 | 0 | 0 | 35 | 0 | 0 | 0 | 336
12 | 5 | 1 | 338 | 156 | 59 | 73 | 0 | 16 | 0 | 0 | 34 | 0 | 0 | 0 | 338
12 | 5 | 2 | 353 | 156 | 64 | 80 | 0 | 16 | 0 | 0 | 37 | 0 | 0 | 0 | 353
12 | 5 | 3 | 366 | 156 | 87 | 85 | 0 | 16 | 0 | 0 | 21 | 0 | 0 | 1 | 366
12 | 5 | 4 | 369 | 156 | 85 | 88 | 0 | 16 | 0 | 0 | 24 | 0 | 0 | 0 | 369
12 | 5 | 5 | 371 | 156 | 90 | 87 | 0 | 16 | 0 | 0 | 13 | 0 | 10 | -1 | 371
12 | 5 | 6 | 384 | 156 | 120 | 91 | 0 | 16 | 0 | 0 | 1 | 0 | 0 | 0 | 384
12 | 5 | 7 | 396 | 156 | 131 | 91 | 0 | 16 | 1 | 0 | 0 | 0 | 0 | 1 | 396
12 | 5 | 8 | 435 | 156 | 151 | 107 | 0 | 16 | 4 | 0 | 1 | 0 | 0 | 0 | 435
12 | 5 | 9 | 461 | 156 | 164 | 109 | 0 | 16 | 14 | 0 | 2 | 0 | 0 | 0 | 461
12 | 5 | 10 | 453 | 156 | 144 | 104 | 0 | 16 | 28 | 0 | 4 | 0 | 0 | 1 | 453
12 | 5 | 11 | 441 | 156 | 126 | 95 | 0 | 16 | 37 | 0 | 10 | 0 | 0 | 1 | 441
12 | 5 | 12 | 417 | 156 | 90 | 83 | 0 | 16 | 46 | 0 | 26 | 0 | 0 | 0 | 417
12 | 5 | 13 | 426 | 156 | 102 | 93 | 0 | 16 | 44 | 0 | 15 | 0 | 0 | 0 | 426
12 | 5 | 14 | 418 | 156 | 94 | 100 | 0 | 16 | 30 | 0 | 22 | 0 | 0 | 0 | 418
12 | 5 | 15 | 415 | 156 | 94 | 109 | 0 | 16 | 14 | 0 | 27 | 0 | 0 | -1 | 415
12 | 5 | 16 | 421 | 156 | 98 | 127 | 0 | 16 | 1 | 0 | 23 | 0 | 0 | 0 | 421
12 | 5 | 17 | 415 | 156 | 100 | 125 | 0 | 16 | 0 | 0 | 19 | 0 | 0 | -1 | 415
12 | 5 | 18 | 408 | 156 | 94 | 118 | 0 | 16 | 0 | 0 | 23 | 0 | 0 | 1 | 408
12 | 5 | 19 | 394 | 156 | 93 | 110 | 0 | 16 | 0 | 0 | 7 | 0 | 11 | 1 | 394
12 | 5 | 20 | 382 | 156 | 103 | 99 | 0 | 16 | 0 | 0 | 8 | 0 | 0 | 0 | 382
12 | 5 | 21 | 367 | 156 | 93 | 89 | 0 | 16 | 0 | 0 | 13 | 0 | 0 | 0 | 367
12 | 5 | 22 | 356 | 156 | 90 | 84 | 0 | 16 | 0 | 0 | 10 | 0 | 0 | 0 | 356
12 | 5 | 23 | 347 | 156 | 84 | 79 | 0 | 16 | 0 | 0 | 12 | 0 | 0 | 0 | 347
12 | 6 | 0 | 332 | 156 | 55 | 88 | 0 | 16 | 0 | 0 | 9 | 0 | 8 | 0 | 332
12 | 6 | 1 | 332 | 156 | 57 | 91 | 0 | 16 | 0 | 0 | 12 | 0 | 0 | 0 | 332
12 | 6 | 2 | 343 | 156 | 57 | 101 | 0 | 16 | 0 | 0 | 15 | 0 | 0 | -2 | 343
12 | 6 | 3 | 354 | 156 | 59 | 108 | 0 | 16 | 0 | 0 | 20 | 0 | 0 | -5 | 354
12 | 6 | 4 | 354 | 156 | 61 | 103 | 0 | 16 | 0 | 0 | 18 | 0 | 0 | 0 | 354
12 | 6 | 5 | 349 | 156 | 70 | 88 | 0 | 16 | 0 | 0 | 19 | 0 | 0 | 0 | 349
12 | 6 | 6 | 348 | 156 | 78 | 78 | 0 | 16 | 0 | 0 | 19 | 0 | 0 | 1 | 348
12 | 6 | 7 | 346 | 156 | 61 | 77 | 0 | 16 | 14 | 0 | 23 | 0 | 0 | -1 | 346
12 | 6 | 8 | 339 | 156 | 56 | 76 | 0 | 16 | 55 | 0 | 22 | 0 | 0 | -42 | 339
12 | 6 | 9 | 328 | 156 | 55 | 75 | 0 | 16 | 91 | 0 | 15 | 0 | 0 | -80 | 328
12 | 6 | 10 | 312 | 156 | 52 | 73 | 0 | 16 | 106 | 0 | 19 | 0 | -12 | -98 | 312
12 | 6 | 11 | 297 | 156 | 50 | 69 | 0 | 16 | 112 | 0 | 27 | 0 | -12 | -121 | 297
12 | 6 | 12 | 283 | 156 | 48 | 70 | 0 | 16 | 119 | 0 | 35 | 0 | -12 | -149 | 283
12 | 6 | 13 | 279 | 156 | 47 | 72 | 0 | 16 | 103 | 0 | 48 | 0 | -12 | -151 | 279
12 | 6 | 14 | 278 | 156 | 47 | 70 | 0 | 16 | 70 | 0 | 56 | 0 | 0 | -137 | 278
12 | 6 | 15 | 287 | 156 | 48 | 70 | 0 | 16 | 32 | 0 | 60 | 0 | 0 | -95 | 287
12 | 6 | 16 | 303 | 156 | 51 | 75 | 0 | 16 | 3 | 0 | 58 | 0 | 7 | -63 | 303
12 | 6 | 17 | 322 | 156 | 54 | 84 | 0 | 16 | 0 | 0 | 63 | 0 | 5 | -56 | 322
12 | 6 | 18 | 326 | 156 | 54 | 83 | 0 | 16 | 0 | 0 | 60 | 0 | 0 | -43 | 326
12 | 6 | 19 | 324 | 156 | 54 | 85 | 0 | 16 | 0 | 0 | 60 | 0 | 0 | -47 | 324
12 | 6 | 20 | 320 | 156 | 53 | 81 | 0 | 16 | 0 | 0 | 61 | 0 | 0 | -47 | 320
12 | 6 | 21 | 311 | 156 | 52 | 76 | 0 | 16 | 0 | 0 | 66 | 0 | 0 | -55 | 311
12 | 6 | 22 | 301 | 156 | 50 | 74 | 0 | 16 | 0 | 0 | 78 | 0 | 0 | -73 | 301
12 | 6 | 23 | 292 | 156 | 49 | 73 | 0 | 16 | 0 | 0 | 78 | 0 | 0 | -80 | 292
12 | 7 | 0 | 277 | 156 | 47 | 88 | 0 | 16 | 0 | 0 | 82 | 0 | 0 | -112 | 277
12 | 7 | 1 | 279 | 156 | 47 | 91 | 0 | 16 | 0 | 0 | 79 | 0 | 0 | -110 | 279
12 | 7 | 2 | 293 | 156 | 49 | 101 | 0 | 16 | 0 | 0 | 76 | 0 | 0 | -105 | 293
12 | 7 | 3 | 306 | 156 | 51 | 108 | 0 | 16 | 0 | 0 | 78 | 0 | 11 | -114 | 306
12 | 7 | 4 | 311 | 156 | 52 | 102 | 0 | 16 | 0 | 0 | 64 | 0 | 11 | -90 | 311
12 | 7 | 5 | 303 | 156 | 51 | 87 | 0 | 16 | 0 | 0 | 66 | 0 | 0 | -73 | 303
12 | 7 | 6 | 290 | 156 | 49 | 78 | 0 | 16 | 0 | 0 | 66 | 0 | 0 | -75 | 290
12 | 7 | 7 | 286 | 156 | 48 | 77 | 0 | 16 | 6 | 0 | 62 | 0 | 0 | -79 | 286
12 | 7 | 8 | 285 | 156 | 48 | 76 | 0 | 16 | 41 | 0 | 60 | 0 | 0 | -112 | 285
12 | 7 | 9 | 278 | 156 | 47 | 75 | 0 | 16 | 74 | 0 | 58 | 0 | 0 | -148 | 278
12 | 7 | 10 | 278 | 156 | 47 | 73 | 0 | 16 | 67 | -43 | 67 | -67 | -12 | -15 | 289
12 | 7 | 11 | 271 | 156 | 46 | 69 | 0 | 16 | 78 | -50 | 72 | -72 | -12 | -19 | 284
12 | 7 | 12 | 262 | 156 | 45 | 70 | 0 | 16 | 92 | -58 | 67 | -67 | -12 | -30 | 279
12 | 7 | 13 | 259 | 156 | 44 | 72 | 0 | 16 | 74 | 0 | 62 | 0 | -12 | -153 | 259
12 | 7 | 14 | 261 | 156 | 44 | 70 | 0 | 16 | 40 | 0 | 55 | 0 | -9 | -111 | 261
12 | 7 | 15 | 267 | 156 | 45 | 70 | 0 | 16 | 19 | 0 | 58 | 0 | 0 | -97 | 267
12 | 7 | 16 | 282 | 156 | 48 | 75 | 0 | 16 | 2 | 0 | 58 | 0 | 0 | -73 | 282
12 | 7 | 17 | 302 | 156 | 51 | 84 | 0 | 16 | 0 | 0 | 50 | 0 | 0 | -55 | 302
12 | 7 | 18 | 307 | 156 | 51 | 83 | 0 | 16 | 0 | 0 | 50 | 0 | 0 | -49 | 307
12 | 7 | 19 | 303 | 156 | 51 | 85 | 0 | 16 | 0 | 0 | 39 | 0 | 0 | -44 | 303
12 | 7 | 20 | 298 | 156 | 50 | 81 | 0 | 16 | 0 | 0 | 36 | 0 | 0 | -41 | 298
12 | 7 | 21 | 286 | 156 | 48 | 76 | 0 | 16 | 0 | 0 | 37 | 0 | 0 | -47 | 286
12 | 7 | 22 | 277 | 156 | 47 | 74 | 0 | 16 | 0 | 0 | 31 | 0 | 0 | -47 | 277
12 | 7 | 23 | 269 | 156 | 46 | 73 | 0 | 16 | 0 | 0 | 39 | 0 | 0 | -61 | 269
12 | 8 | 0 | 259 | 156 | 44 | 71 | 0 | 16 | 0 | 0 | 37 | 0 | 0 | -65 | 259
12 | 8 | 1 | 267 | 156 | 45 | 73 | 0 | 16 | 0 | 0 | 29 | 0 | 0 | -52 | 267
12 | 8 | 2 | 287 | 156 | 48 | 79 | 0 | 16 | 0 | 0 | 38 | 0 | 9 | -59 | 287
12 | 8 | 3 | 306 | 156 | 51 | 85 | 0 | 16 | 0 | 0 | 51 | 0 | 0 | -53 | 306
12 | 8 | 4 | 315 | 156 | 53 | 88 | 0 | 16 | 0 | 0 | 60 | 0 | 0 | -58 | 315
12 | 8 | 5 | 322 | 156 | 54 | 86 | 0 | 16 | 0 | 0 | 82 | 0 | 0 | -72 | 322
12 | 8 | 6 | 326 | 156 | 54 | 90 | 0 | 16 | 0 | 0 | 85 | 0 | 0 | -75 | 326
12 | 8 | 7 | 337 | 156 | 56 | 91 | 0 | 16 | 8 | 0 | 86 | 0 | 0 | -76 | 337
12 | 8 | 8 | 364 | 156 | 60 | 107 | 0 | 16 | 17 | 0 | 77 | 0 | 0 | -69 | 364
12 | 8 | 9 | 384 | 156 | 63 | 108 | 0 | 16 | 28 | 0 | 75 | 0 | 0 | -62 | 384
12 | 8 | 10 | 384 | 156 | 63 | 103 | 0 | 16 | 32 | 0 | 57 | 0 | 0 | -43 | 384
12 | 8 | 11 | 384 | 156 | 63 | 95 | 0 | 16 | 28 | 0 | 85 | 0 | 0 | -59 | 384
12 | 8 | 12 | 368 | 156 | 61 | 83 | 0 | 16 | 23 | 0 | 106 | 0 | 0 | -77 | 368
12 | 8 | 13 | 379 | 156 | 62 | 93 | 0 | 16 | 18 | 0 | 93 | 0 | 0 | -59 | 379
12 | 8 | 14 | 379 | 156 | 62 | 100 | 0 | 16 | 8 | 0 | 75 | 0 | 0 | -38 | 379
12 | 8 | 15 | 378 | 156 | 62 | 108 | 0 | 16 | 4 | 0 | 83 | 0 | 0 | -51 | 378
12 | 8 | 16 | 383 | 156 | 63 | 127 | 0 | 16 | 0 | 0 | 64 | 0 | 0 | -43 | 383
12 | 8 | 17 | 378 | 156 | 62 | 124 | 0 | 16 | 0 | 0 | 50 | 0 | 0 | -30 | 378
12 | 8 | 18 | 372 | 156 | 61 | 118 | 0 | 16 | 0 | 0 | 40 | 0 | 0 | -19 | 372
12 | 8 | 19 | 359 | 156 | 59 | 110 | 0 | 16 | 0 | 0 | 36 | 0 | 0 | -18 | 359
12 | 8 | 20 | 350 | 156 | 58 | 99 | 0 | 16 | 0 | 0 | 24 | 0 | 11 | -14 | 350
12 | 8 | 21 | 336 | 156 | 56 | 88 | 0 | 16 | 0 | 0 | 31 | 0 | 0 | -11 | 336
12 | 8 | 22 | 327 | 156 | 54 | 84 | 0 | 16 | 0 | 0 | 42 | 0 | 0 | -25 | 327
12 | 8 | 23 | 313 | 156 | 52 | 79 | 0 | 16 | 0 | 0 | 28 | 0 | 0 | -18 | 313
12 | 9 | 0 | 302 | 156 | 51 | 71 | 0 | 16 | 0 | 0 | 20 | 0 | 0 | -12 | 302
12 | 9 | 1 | 305 | 156 | 51 | 72 | 0 | 16 | 0 | 0 | 17 | 0 | 0 | -7 | 305
12 | 9 | 2 | 324 | 156 | 54 | 79 | 0 | 16 | 0 | 0 | 25 | 0 | 0 | -6 | 324
12 | 9 | 3 | 342 | 156 | 62 | 85 | 0 | 16 | 0 | 0 | 23 | 0 | 0 | 0 | 342
12 | 9 | 4 | 350 | 156 | 72 | 88 | 0 | 16 | 0 | 0 | 18 | 0 | 0 | 0 | 350
12 | 9 | 5 | 355 | 156 | 80 | 86 | 0 | 16 | 0 | 0 | 17 | 0 | 0 | 0 | 355
12 | 9 | 6 | 360 | 156 | 72 | 90 | 0 | 16 | 0 | 0 | 15 | 0 | 11 | 0 | 360
12 | 9 | 7 | 365 | 156 | 71 | 91 | 0 | 16 | 9 | 0 | 13 | 0 | 9 | 0 | 365
12 | 9 | 8 | 385 | 156 | 63 | 107 | 0 | 16 | 39 | 0 | 7 | 0 | 0 | -3 | 385
12 | 9 | 9 | 390 | 156 | 64 | 108 | 0 | 16 | 67 | 0 | 3 | 0 | 0 | -24 | 390
12 | 9 | 10 | 375 | 156 | 62 | 103 | 0 | 16 | 93 | 0 | 2 | 0 | 0 | -57 | 375
12 | 9 | 11 | 367 | 156 | 61 | 95 | 0 | 16 | 105 | 0 | 2 | 0 | -7 | -61 | 367
12 | 9 | 12 | 348 | 156 | 58 | 82 | 0 | 16 | 88 | 0 | 2 | 0 | -12 | -42 | 348
12 | 9 | 13 | 358 | 156 | 59 | 92 | 0 | 16 | 83 | 0 | 1 | 0 | 0 | -49 | 358
12 | 9 | 14 | 359 | 156 | 59 | 100 | 0 | 16 | 49 | 0 | 1 | 0 | 0 | -22 | 359
12 | 9 | 15 | 363 | 156 | 60 | 108 | 0 | 16 | 25 | 0 | 1 | 0 | 0 | -3 | 363
12 | 9 | 16 | 375 | 156 | 72 | 127 | 0 | 16 | 2 | 0 | 2 | 0 | 0 | 0 | 375
12 | 9 | 17 | 380 | 156 | 78 | 124 | 0 | 16 | 0 | 0 | 6 | 0 | 0 | 0 | 380
12 | 9 | 18 | 378 | 156 | 83 | 118 | 0 | 16 | 0 | 0 | 6 | 0 | 0 | -1 | 378
12 | 9 | 19 | 368 | 156 | 73 | 110 | 0 | 16 | 0 | 0 | 13 | 0 | 0 | 0 | 368
12 | 9 | 20 | 359 | 156 | 79 | 98 | 0 | 16 | 0 | 0 | 9 | 0 | 0 | 1 | 359
12 | 9 | 21 | 347 | 156 | 76 | 88 | 0 | 16 | 0 | 0 | 11 | 0 | 0 | 0 | 347
12 | 9 | 22 | 337 | 156 | 68 | 83 | 0 | 16 | 0 | 0 | 14 | 0 | 0 | 0 | 337
12 | 9 | 23 | 323 | 156 | 54 | 79 | 0 | 16 | 0 | 0 | 34 | 0 | 0 | -16 | 323
12 | 10 | 0 | 307 | 156 | 51 | 71 | 0 | 16 | 0 | 0 | 33 | 0 | 0 | -20 | 307
12 | 10 | 1 | 311 | 156 | 52 | 72 | 0 | 16 | 0 | 0 | 34 | 0 | 0 | -19 | 311
12 | 10 | 2 | 328 | 156 | 57 | 79 | 0 | 16 | 0 | 0 | 20 | 0 | 0 | 0 | 328
12 | 10 | 3 | 344 | 156 | 67 | 84 | 0 | 16 | 0 | 0 | 20 | 0 | 0 | 1 | 344
12 | 10 | 4 | 351 | 156 | 70 | 87 | 0 | 16 | 0 | 0 | 22 | 0 | 0 | 0 | 351
12 | 10 | 5 | 353 | 156 | 75 | 86 | 0 | 16 | 0 | 0 | 20 | 0 | 0 | 0 | 353
12 | 10 | 6 | 362 | 156 | 77 | 90 | 0 | 16 | 0 | 0 | 22 | 0 | 0 | 1 | 362
12 | 10 | 7 | 367 | 156 | 81 | 90 | 0 | 16 | 7 | 0 | 16 | 0 | 0 | 1 | 367
12 | 10 | 8 | 391 | 156 | 81 | 106 | 0 | 16 | 22 | 0 | 9 | 0 | 0 | 1 | 391
12 | 10 | 9 | 405 | 156 | 85 | 108 | 0 | 16 | 36 | 0 | 4 | 0 | 0 | 0 | 405
12 | 10 | 10 | 395 | 156 | 65 | 103 | 0 | 16 | 58 | 0 | 3 | 0 | 0 | -6 | 395
12 | 10 | 11 | 387 | 156 | 64 | 94 | 0 | 16 | 51 | 0 | 4 | 0 | 0 | 2 | 387
12 | 10 | 12 | 371 | 156 | 61 | 82 | 0 | 16 | 59 | 0 | 2 | 0 | -6 | 1 | 371
12 | 10 | 13 | 381 | 156 | 65 | 92 | 0 | 16 | 51 | 0 | 1 | 0 | 0 | 0 | 381
12 | 10 | 14 | 378 | 156 | 65 | 100 | 0 | 16 | 41 | 0 | 1 | 0 | 0 | -1 | 378
12 | 10 | 15 | 375 | 156 | 74 | 108 | 0 | 16 | 20 | 0 | 1 | 0 | 0 | 0 | 375
12 | 10 | 16 | 383 | 156 | 81 | 126 | 0 | 16 | 2 | 0 | 2 | 0 | 0 | 0 | 383
12 | 10 | 17 | 383 | 156 | 85 | 124 | 0 | 16 | 0 | 0 | 2 | 0 | 0 | 0 | 383
12 | 10 | 18 | 382 | 156 | 88 | 117 | 0 | 16 | 0 | 0 | 5 | 0 | 0 | 0 | 382
12 | 10 | 19 | 372 | 156 | 85 | 110 | 0 | 16 | 0 | 0 | 5 | 0 | 0 | 0 | 372
12 | 10 | 20 | 363 | 156 | 85 | 98 | 0 | 16 | 0 | 0 | 8 | 0 | 0 | 0 | 363
12 | 10 | 21 | 356 | 156 | 81 | 88 | 0 | 16 | 0 | 0 | 15 | 0 | 0 | 0 | 356
12 | 10 | 22 | 344 | 156 | 69 | 83 | 0 | 16 | 0 | 0 | 20 | 0 | 0 | 0 | 344
12 | 10 | 23 | 332 | 156 | 63 | 79 | 0 | 16 | 0 | 0 | 18 | 0 | 0 | 0 | 332
12 | 11 | 0 | 318 | 156 | 56 | 70 | 0 | 16 | 0 | 0 | 20 | 0 | 0 | 0 | 318
12 | 11 | 1 | 322 | 156 | 54 | 72 | 0 | 16 | 0 | 0 | 28 | 0 | 0 | -4 | 322
12 | 11 | 2 | 336 | 156 | 56 | 78 | 0 | 16 | 0 | 0 | 38 | 0 | 0 | -8 | 336
12 | 11 | 3 | 349 | 156 | 59 | 84 | 0 | 16 | 0 | 0 | 34 | 0 | 0 | 0 | 349
12 | 11 | 4 | 355 | 156 | 67 | 87 | 0 | 16 | 0 | 0 | 30 | 0 | 0 | -1 | 355
12 | 11 | 5 | 357 | 156 | 67 | 86 | 0 | 16 | 0 | 0 | 32 | 0 | 0 | 0 | 357
12 | 11 | 6 | 365 | 156 | 71 | 90 | 0 | 16 | 0 | 0 | 32 | 0 | 0 | 0 | 365
12 | 11 | 7 | 373 | 156 | 69 | 90 | 0 | 16 | 8 | 0 | 34 | 0 | 0 | 0 | 373
12 | 11 | 8 | 392 | 156 | 64 | 106 | 0 | 16 | 36 | 0 | 47 | 0 | 0 | -33 | 392
12 | 11 | 9 | 393 | 156 | 64 | 108 | 0 | 16 | 73 | 0 | 39 | 0 | 0 | -63 | 393
12 | 11 | 10 | 373 | 156 | 61 | 102 | 0 | 16 | 94 | 0 | 29 | 0 | 0 | -85 | 373
12 | 11 | 11 | 356 | 156 | 59 | 94 | 0 | 16 | 117 | 0 | 32 | 0 | 0 | -118 | 356
12 | 11 | 12 | 337 | 156 | 56 | 82 | 0 | 16 | 102 | 0 | 74 | 0 | -12 | -137 | 337
12 | 11 | 13 | 352 | 156 | 58 | 92 | 0 | 16 | 72 | 0 | 75 | 0 | 0 | -117 | 352
12 | 11 | 14 | 354 | 156 | 59 | 99 | 0 | 16 | 53 | 0 | 75 | 0 | 0 | -104 | 354
12 | 11 | 15 | 356 | 156 | 59 | 107 | 0 | 16 | 16 | 0 | 76 | 0 | 0 | -74 | 356
12 | 11 | 16 | 367 | 156 | 60 | 126 | 0 | 16 | 0 | 0 | 75 | 0 | 0 | -66 | 367
12 | 11 | 17 | 366 | 156 | 60 | 124 | 0 | 16 | 0 | 0 | 58 | 0 | 0 | -48 | 366
12 | 11 | 18 | 366 | 156 | 60 | 117 | 0 | 16 | 0 | 0 | 47 | 0 | 0 | -30 | 366
12 | 11 | 19 | 356 | 156 | 59 | 109 | 0 | 16 | 0 | 0 | 50 | 0 | 0 | -34 | 356
12 | 11 | 20 | 347 | 156 | 57 | 98 | 0 | 16 | 0 | 0 | 50 | 0 | 0 | -30 | 347
12 | 11 | 21 | 335 | 156 | 56 | 87 | 0 | 16 | 0 | 0 | 65 | 0 | 0 | -45 | 335
12 | 11 | 22 | 326 | 156 | 54 | 83 | 0 | 16 | 0 | 0 | 71 | 0 | 0 | -54 | 326
12 | 11 | 23 | 314 | 156 | 52 | 78 | 0 | 16 | 0 | 0 | 75 | 0 | 0 | -63 | 314
12 | 12 | 0 | 306 | 156 | 51 | 70 | 0 | 16 | 0 | 0 | 78 | 0 | 0 | -65 | 306
12 | 12 | 1 | 316 | 156 | 53 | 71 | 0 | 16 | 0 | 0 | 75 | 0 | 0 | -55 | 316
12 | 12 | 2 | 337 | 156 | 56 | 78 | 0 | 16 | 0 | 0 | 78 | 0 | 0 | -47 | 337
12 | 12 | 3 | 352 | 156 | 58 | 83 | 0 | 16 | 0 | 0 | 63 | 0 | 0 | -24 | 352
12 | 12 | 4 | 359 | 156 | 64 | 86 | 0 | 16 | 0 | 0 | 37 | 0 | 0 | 0 | 359
12 | 12 | 5 | 362 | 156 | 71 | 85 | 0 | 16 | 0 | 0 | 33 | 0 | 0 | 1 | 362
12 | 12 | 6 | 369 | 156 | 81 | 89 | 0 | 16 | 0 | 0 | 27 | 0 | 0 | 0 | 369
12 | 12 | 7 | 381 | 156 | 83 | 90 | 0 | 16 | 4 | 0 | 31 | 0 | 0 | 1 | 381
12 | 12 | 8 | 411 | 156 | 84 | 105 | 0 | 16 | 23 | 0 | 26 | 0 | 0 | 1 | 411
12 | 12 | 9 | 420 | 156 | 69 | 107 | 0 | 16 | 46 | 0 | 33 | 0 | 0 | -7 | 420
12 | 12 | 10 | 414 | 156 | 68 | 102 | 0 | 16 | 61 | 0 | 48 | 0 | 0 | -37 | 414
12 | 12 | 11 | 412 | 156 | 67 | 94 | 0 | 16 | 65 | 0 | 54 | 0 | 0 | -40 | 412
12 | 12 | 12 | 398 | 156 | 65 | 81 | 0 | 16 | 57 | 0 | 71 | 0 | 0 | -48 | 398
12 | 12 | 13 | 409 | 156 | 67 | 91 | 0 | 16 | 46 | 0 | 58 | 0 | 0 | -25 | 409
12 | 12 | 14 | 412 | 156 | 67 | 99 | 0 | 16 | 29 | 0 | 50 | 0 | 0 | -5 | 412
12 | 12 | 15 | 413 | 156 | 77 | 107 | 0 | 16 | 11 | 0 | 45 | 0 | 0 | 1 | 413
12 | 12 | 16 | 424 | 156 | 104 | 125 | 0 | 16 | 1 | 0 | 22 | 0 | 0 | 0 | 424
12 | 12 | 17 | 419 | 156 | 101 | 123 | 0 | 16 | 0 | 0 | 23 | 0 | 0 | 0 | 419
12 | 12 | 18 | 411 | 156 | 105 | 116 | 0 | 16 | 0 | 0 | 18 | 0 | 0 | 0 | 411
12 | 12 | 19 | 399 | 156 | 96 | 109 | 0 | 16 | 0 | 0 | 22 | 0 | 0 | 0 | 399
12 | 12 | 20 | 388 | 156 | 104 | 97 | 0 | 16 | 0 | 0 | 15 | 0 | 0 | 0 | 388
12 | 12 | 21 | 377 | 156 | 103 | 87 | 0 | 16 | 0 | 0 | 15 | 0 | 0 | 0 | 377
12 | 12 | 22 | 363 | 156 | 85 | 82 | 0 | 16 | 0 | 0 | 13 | 0 | 11 | 0 | 363
12 | 12 | 23 | 350 | 156 | 93 | 78 | 0 | 16 | 0 | 0 | 8 | 0 | 0 | -1 | 350
12 | 13 | 0 | 337 | 156 | 71 | 86 | 0 | 16 | 0 | 0 | 8 | 0 | 0 | 0 | 337
12 | 13 | 1 | 338 | 156 | 65 | 89 | 0 | 16 | 0 | 0 | 12 | 0 | 0 | 0 | 338
12 | 13 | 2 | 349 | 156 | 74 | 99 | 0 | 16 | 0 | 0 | 4 | 0 | 0 | 0 | 349
12 | 13 | 3 | 359 | 156 | 77 | 105 | 0 | 16 | 0 | 0 | 4 | 0 | 0 | 1 | 359
12 | 13 | 4 | 358 | 156 | 78 | 100 | 0 | 16 | 0 | 0 | 8 | 0 | 0 | 0 | 358
12 | 13 | 5 | 352 | 156 | 87 | 85 | 0 | 16 | 0 | 0 | 7 | 0 | 0 | 1 | 352
12 | 13 | 6 | 348 | 156 | 89 | 75 | 0 | 16 | 0 | 0 | 12 | 0 | 0 | 0 | 348
12 | 13 | 7 | 350 | 156 | 81 | 74 | 0 | 16 | 10 | 0 | 13 | 0 | 0 | 0 | 350
12 | 13 | 8 | 352 | 156 | 58 | 74 | 0 | 16 | 41 | 0 | 10 | 0 | 0 | -3 | 352
12 | 13 | 9 | 344 | 156 | 57 | 73 | 0 | 16 | 78 | 0 | 8 | 0 | 0 | -44 | 344
12 | 13 | 10 | 321 | 156 | 54 | 71 | 0 | 16 | 98 | 0 | 2 | 0 | -12 | -64 | 321
12 | 13 | 11 | 306 | 156 | 51 | 67 | 0 | 16 | 109 | 0 | 2 | 0 | -12 | -83 | 306
12 | 13 | 12 | 293 | 156 | 49 | 68 | 0 | 16 | 110 | 0 | 11 | 0 | -12 | -105 | 293
12 | 13 | 13 | 290 | 156 | 49 | 69 | 0 | 16 | 100 | 0 | 12 | 0 | 0 | -112 | 290
12 | 13 | 14 | 291 | 156 | 49 | 68 | 0 | 16 | 68 | 0 | 15 | 0 | 0 | -81 | 291
12 | 13 | 15 | 299 | 156 | 50 | 68 | 0 | 16 | 31 | 0 | 22 | 0 | 0 | -44 | 299
12 | 13 | 16 | 316 | 156 | 53 | 72 | 0 | 16 | 3 | 0 | 27 | 0 | 0 | -11 | 316
12 | 13 | 17 | 335 | 156 | 56 | 82 | 0 | 16 | 0 | 0 | 29 | 0 | 0 | -4 | 335
12 | 13 | 18 | 339 | 156 | 56 | 80 | 0 | 16 | 0 | 0 | 40 | 0 | 0 | -9 | 339
12 | 13 | 19 | 335 | 156 | 56 | 83 | 0 | 16 | 0 | 0 | 38 | 0 | 0 | -14 | 335
12 | 13 | 20 | 332 | 156 | 55 | 79 | 0 | 16 | 0 | 0 | 32 | 0 | 0 | -6 | 332
12 | 13 | 21 | 319 | 156 | 53 | 74 | 0 | 16 | 0 | 0 | 30 | 0 | 0 | -10 | 319
12 | 13 | 22 | 310 | 156 | 52 | 72 | 0 | 16 | 0 | 0 | 26 | 0 | 0 | -12 | 310
12 | 13 | 23 | 298 | 156 | 50 | 71 | 0 | 16 | 0 | 0 | 19 | 0 | 0 | -14 | 298
12 | 14 | 0 | 288 | 156 | 48 | 85 | 0 | 16 | 0 | 0 | 16 | 0 | 0 | -33 | 288
12 | 14 | 1 | 287 | 156 | 48 | 88 | 0 | 16 | 0 | 0 | 21 | 0 | 0 | -42 | 287
12 | 14 | 2 | 299 | 156 | 50 | 98 | 0 | 16 | 0 | 0 | 26 | 0 | 0 | -47 | 299
12 | 14 | 3 | 313 | 156 | 52 | 105 | 0 | 16 | 0 | 0 | 31 | 0 | 0 | -47 | 313
12 | 14 | 4 | 318 | 156 | 53 | 100 | 0 | 16 | 0 | 0 | 34 | 0 | 0 | -41 | 318
12 | 14 | 5 | 310 | 156 | 52 | 85 | 0 | 16 | 0 | 0 | 47 | 0 | 0 | -46 | 310
12 | 14 | 6 | 296 | 156 | 50 | 75 | 0 | 16 | 0 | 0 | 39 | 0 | 0 | -40 | 296
12 | 14 | 7 | 295 | 156 | 49 | 74 | 0 | 16 | 1 | 0 | 37 | 0 | 0 | -38 | 295
12 | 14 | 8 | 302 | 156 | 51 | 73 | 0 | 16 | 6 | 0 | 33 | 0 | 0 | -33 | 302
12 | 14 | 9 | 308 | 156 | 52 | 72 | 0 | 16 | 11 | 0 | 74 | 0 | 0 | -73 | 308
12 | 14 | 10 | 306 | 156 | 51 | 70 | 0 | 16 | 19 | 0 | 86 | 0 | 0 | -92 | 306
12 | 14 | 11 | 304 | 156 | 51 | 66 | 0 | 16 | 23 | 0 | 89 | 0 | 0 | -97 | 304
12 | 14 | 12 | 302 | 156 | 51 | 67 | 0 | 16 | 30 | 0 | 87 | 0 | 0 | -105 | 302
12 | 14 | 13 | 296 | 156 | 50 | 69 | 0 | 16 | 31 | 0 | 64 | 0 | 0 | -90 | 296
12 | 14 | 14 | 295 | 156 | 49 | 67 | 0 | 16 | 21 | 0 | 58 | 0 | 0 | -72 | 295
12 | 14 | 15 | 298 | 156 | 50 | 67 | 0 | 16 | 12 | 0 | 78 | 0 | 0 | -81 | 298
12 | 14 | 16 | 312 | 156 | 52 | 72 | 0 | 16 | 1 | 0 | 74 | 0 | 0 | -59 | 312
12 | 14 | 17 | 326 | 156 | 54 | 81 | 0 | 16 | 0 | 0 | 52 | 0 | 0 | -33 | 326
12 | 14 | 18 | 331 | 156 | 55 | 80 | 0 | 16 | 0 | 0 | 67 | 0 | 0 | -43 | 331
12 | 14 | 19 | 326 | 156 | 54 | 82 | 0 | 16 | 0 | 0 | 89 | 0 | 0 | -71 | 326
12 | 14 | 20 | 319 | 156 | 53 | 78 | 0 | 16 | 0 | 0 | 86 | 0 | 0 | -70 | 319
12 | 14 | 21 | 309 | 156 | 52 | 73 | 0 | 16 | 0 | 0 | 90 | 0 | 0 | -78 | 309
12 | 14 | 22 | 299 | 156 | 50 | 71 | 0 | 16 | 0 | 0 | 91 | 0 | 0 | -85 | 299
12 | 14 | 23 | 288 | 156 | 48 | 70 | 0 | 16 | 0 | 0 | 90 | 0 | 0 | -92 | 288
12 | 15 | 0 | 276 | 156 | 47 | 68 | 0 | 16 | 0 | 0 | 92 | 0 | 0 | -103 | 276
12 | 15 | 1 | 283 | 156 | 48 | 70 | 0 | 16 | 0 | 0 | 94 | 0 | 0 | -101 | 283
12 | 15 | 2 | 299 | 156 | 50 | 76 | 0 | 16 | 0 | 0 | 89 | 0 | 0 | -88 | 299
12 | 15 | 3 | 319 | 156 | 53 | 82 | 0 | 16 | 0 | 0 | 86 | 0 | 0 | -74 | 319
12 | 15 | 4 | 329 | 156 | 55 | 85 | 0 | 16 | 0 | 0 | 84 | 0 | 0 | -67 | 329
12 | 15 | 5 | 335 | 156 | 56 | 83 | 0 | 16 | 0 | 0 | 65 | 0 | 0 | -41 | 335
12 | 15 | 6 | 346 | 156 | 57 | 87 | 0 | 16 | 0 | 0 | 58 | 0 | 0 | -28 | 346
12 | 15 | 7 | 358 | 156 | 59 | 88 | 0 | 16 | 5 | 0 | 80 | 0 | 0 | -46 | 358
12 | 15 | 8 | 392 | 156 | 64 | 103 | 0 | 16 | 15 | 0 | 84 | 0 | 0 | -46 | 392
12 | 15 | 9 | 411 | 156 | 67 | 105 | 0 | 16 | 22 | 0 | 68 | 0 | 0 | -23 | 411
12 | 15 | 10 | 403 | 156 | 66 | 100 | 0 | 16 | 31 | 0 | 60 | 0 | 0 | -26 | 403
12 | 15 | 11 | 399 | 156 | 65 | 92 | 0 | 16 | 44 | 0 | 49 | 0 | 0 | -23 | 399
12 | 15 | 12 | 375 | 156 | 62 | 80 | 0 | 16 | 41 | 0 | 41 | 0 | 0 | -21 | 375
12 | 15 | 13 | 384 | 156 | 63 | 89 | 0 | 16 | 45 | 0 | 46 | 0 | 0 | -31 | 384
12 | 15 | 14 | 389 | 156 | 64 | 97 | 0 | 16 | 36 | 0 | 40 | 0 | 0 | -20 | 389
12 | 15 | 15 | 389 | 156 | 64 | 105 | 0 | 16 | 17 | 0 | 38 | 0 | 0 | -7 | 389
12 | 15 | 16 | 398 | 156 | 80 | 123 | 0 | 16 | 2 | 0 | 20 | 0 | 0 | 1 | 398
12 | 15 | 17 | 398 | 156 | 77 | 121 | 0 | 16 | 0 | 0 | 27 | 0 | 0 | 1 | 398
12 | 15 | 18 | 396 | 156 | 96 | 114 | 0 | 16 | 0 | 0 | 13 | 0 | 0 | 1 | 396
12 | 15 | 19 | 387 | 156 | 91 | 107 | 0 | 16 | 0 | 0 | 16 | 0 | 0 | 1 | 387
12 | 15 | 20 | 376 | 156 | 95 | 95 | 0 | 16 | 0 | 0 | 14 | 0 | 0 | 0 | 376
12 | 15 | 21 | 365 | 156 | 95 | 85 | 0 | 16 | 0 | 0 | 13 | 0 | 0 | 0 | 365
12 | 15 | 22 | 351 | 156 | 85 | 80 | 0 | 16 | 0 | 0 | 4 | 0 | 9 | 1 | 351
12 | 15 | 23 | 337 | 156 | 73 | 76 | 0 | 16 | 0 | 0 | 4 | 0 | 11 | 1 | 337
12 | 16 | 0 | 326 | 156 | 69 | 68 | 0 | 16 | 0 | 0 | 7 | 0 | 11 | -1 | 326
12 | 16 | 1 | 331 | 156 | 81 | 69 | 0 | 16 | 0 | 0 | 9 | 0 | 0 | 0 | 331
12 | 16 | 2 | 347 | 156 | 88 | 75 | 0 | 16 | 0 | 0 | 11 | 0 | 0 | 1 | 347
12 | 16 | 3 | 359 | 156 | 86 | 81 | 0 | 16 | 0 | 0 | 10 | 0 | 9 | 1 | 359
12 | 16 | 4 | 362 | 156 | 87 | 84 | 0 | 16 | 0 | 0 | 19 | 0 | 0 | 0 | 362
12 | 16 | 5 | 365 | 156 | 81 | 82 | 0 | 16 | 0 | 0 | 30 | 0 | 0 | 0 | 365
12 | 16 | 6 | 375 | 156 | 82 | 86 | 0 | 16 | 0 | 0 | 34 | 0 | 0 | 1 | 375
12 | 16 | 7 | 384 | 156 | 89 | 87 | 0 | 16 | 6 | 0 | 30 | 0 | 0 | 0 | 384
12 | 16 | 8 | 405 | 156 | 66 | 102 | 0 | 16 | 27 | 0 | 43 | 0 | 0 | -5 | 405
12 | 16 | 9 | 413 | 156 | 68 | 104 | 0 | 16 | 46 | 0 | 44 | 0 | 0 | -21 | 413
12 | 16 | 10 | 396 | 156 | 65 | 99 | 0 | 16 | 76 | 0 | 59 | 0 | 0 | -75 | 396
12 | 16 | 11 | 389 | 156 | 64 | 91 | 0 | 16 | 79 | 0 | 67 | 0 | 0 | -84 | 389
12 | 16 | 12 | 376 | 156 | 62 | 79 | 0 | 16 | 42 | 0 | 54 | 0 | -12 | -21 | 376
12 | 16 | 13 | 391 | 156 | 64 | 89 | 0 | 16 | 29 | 0 | 44 | 0 | 0 | -7 | 391
12 | 16 | 14 | 391 | 156 | 64 | 96 | 0 | 16 | 25 | 0 | 43 | 0 | 0 | -9 | 391
12 | 16 | 15 | 388 | 156 | 64 | 104 | 0 | 16 | 14 | 0 | 36 | 0 | 0 | -2 | 388
12 | 16 | 16 | 395 | 156 | 67 | 122 | 0 | 16 | 1 | 0 | 32 | 0 | 0 | 1 | 395
12 | 16 | 17 | 392 | 156 | 65 | 120 | 0 | 16 | 0 | 0 | 34 | 0 | 0 | 1 | 392
12 | 16 | 18 | 385 | 156 | 66 | 113 | 0 | 16 | 0 | 0 | 34 | 0 | 0 | 0 | 385
12 | 16 | 19 | 373 | 156 | 71 | 106 | 0 | 16 | 0 | 0 | 24 | 0 | 0 | 0 | 373
12 | 16 | 20 | 364 | 156 | 90 | 94 | 0 | 16 | 0 | 0 | 8 | 0 | 0 | 0 | 364
12 | 16 | 21 | 351 | 156 | 90 | 84 | 0 | 16 | 0 | 0 | 4 | 0 | 0 | 1 | 351
12 | 16 | 22 | 335 | 156 | 82 | 80 | 0 | 16 | 0 | 0 | 2 | 0 | 0 | -1 | 335
12 | 16 | 23 | 322 | 156 | 58 | 75 | 0 | 16 | 0 | 0 | 8 | 0 | 8 | 1 | 322
12 | 17 | 0 | 307 | 156 | 61 | 67 | 0 | 16 | 0 | 0 | 7 | 0 | 0 | 0 | 307
12 | 17 | 1 | 309 | 156 | 62 | 68 | 0 | 16 | 0 | 0 | 7 | 0 | 0 | 0 | 309
12 | 17 | 2 | 324 | 156 | 70 | 75 | 0 | 16 | 0 | 0 | 7 | 0 | 0 | 0 | 324
12 | 17 | 3 | 341 | 156 | 80 | 80 | 0 | 16 | 0 | 0 | 8 | 0 | 0 | 1 | 341
12 | 17 | 4 | 348 | 156 | 79 | 83 | 0 | 16 | 0 | 0 | 13 | 0 | 0 | 1 | 348
12 | 17 | 5 | 353 | 156 | 66 | 82 | 0 | 16 | 0 | 0 | 34 | 0 | 0 | -1 | 353
12 | 17 | 6 | 357 | 156 | 64 | 86 | 0 | 16 | 0 | 0 | 36 | 0 | 0 | -1 | 357
12 | 17 | 7 | 361 | 156 | 60 | 86 | 0 | 16 | 7 | 0 | 44 | 0 | 0 | -8 | 361
12 | 17 | 8 | 379 | 156 | 62 | 102 | 0 | 16 | 37 | 0 | 50 | 0 | 0 | -44 | 379
12 | 17 | 9 | 387 | 156 | 64 | 103 | 0 | 16 | 58 | 0 | 43 | 0 | 0 | -53 | 387
12 | 17 | 10 | 383 | 156 | 63 | 98 | 0 | 16 | 46 | 0 | 66 | 0 | 0 | -62 | 383
12 | 17 | 11 | 378 | 156 | 62 | 90 | 0 | 16 | 31 | 0 | 89 | 0 | 0 | -66 | 378
12 | 17 | 12 | 365 | 156 | 60 | 78 | 0 | 16 | 23 | 0 | 86 | 0 | 0 | -54 | 365
12 | 17 | 13 | 382 | 156 | 63 | 88 | 0 | 16 | 18 | 0 | 81 | 0 | 0 | -40 | 382
12 | 17 | 14 | 385 | 156 | 63 | 95 | 0 | 16 | 9 | 0 | 74 | 0 | 0 | -28 | 385
12 | 17 | 15 | 385 | 156 | 63 | 103 | 0 | 16 | 3 | 0 | 65 | 0 | 0 | -21 | 385
12 | 17 | 16 | 392 | 156 | 64 | 122 | 0 | 16 | 0 | 0 | 37 | 0 | 0 | -3 | 392
12 | 17 | 17 | 385 | 156 | 63 | 119 | 0 | 16 | 0 | 0 | 42 | 0 | 0 | -11 | 385
12 | 17 | 18 | 380 | 156 | 63 | 112 | 0 | 16 | 0 | 0 | 40 | 0 | 0 | -7 | 380
12 | 17 | 19 | 369 | 156 | 61 | 105 | 0 | 16 | 0 | 0 | 50 | 0 | 0 | -19 | 369
12 | 17 | 20 | 359 | 156 | 59 | 94 | 0 | 16 | 0 | 0 | 43 | 0 | 0 | -9 | 359
12 | 17 | 21 | 346 | 156 | 57 | 84 | 0 | 16 | 0 | 0 | 46 | 0 | 0 | -13 | 346
12 | 17 | 22 | 336 | 156 | 56 | 79 | 0 | 16 | 0 | 0 | 56 | 0 | 0 | -27 | 336
12 | 17 | 23 | 321 | 156 | 53 | 74 | 0 | 16 | 0 | 0 | 56 | 0 | 0 | -34 | 321
12 | 18 | 0 | 307 | 156 | 51 | 66 | 0 | 16 | 0 | 0 | 52 | 0 | 0 | -34 | 307
12 | 18 | 1 | 310 | 156 | 52 | 67 | 0 | 16 | 0 | 0 | 45 | 0 | 0 | -26 | 310
12 | 18 | 2 | 329 | 156 | 55 | 74 | 0 | 16 | 0 | 0 | 41 | 0 | 0 | -13 | 329
12 | 18 | 3 | 344 | 156 | 57 | 79 | 0 | 16 | 0 | 0 | 38 | 0 | 0 | -2 | 344
12 | 18 | 4 | 354 | 156 | 61 | 82 | 0 | 16 | 0 | 0 | 38 | 0 | 0 | 1 | 354
12 | 18 | 5 | 359 | 156 | 70 | 81 | 0 | 16 | 0 | 0 | 36 | 0 | 0 | 0 | 359
12 | 18 | 6 | 367 | 156 | 77 | 85 | 0 | 16 | 0 | 0 | 34 | 0 | 0 | -1 | 367
12 | 18 | 7 | 372 | 156 | 75 | 85 | 0 | 16 | 6 | 0 | 34 | 0 | 0 | 0 | 372
12 | 18 | 8 | 390 | 156 | 64 | 101 | 0 | 16 | 34 | 0 | 33 | 0 | 0 | -14 | 390
12 | 18 | 9 | 391 | 156 | 64 | 102 | 0 | 16 | 80 | 0 | 32 | 0 | 0 | -59 | 391
12 | 18 | 10 | 378 | 156 | 62 | 97 | 0 | 16 | 107 | 0 | 31 | 0 | 0 | -91 | 378
12 | 18 | 11 | 367 | 156 | 61 | 89 | 0 | 16 | 115 | 0 | 33 | 0 | -5 | -98 | 367
12 | 18 | 12 | 344 | 156 | 57 | 77 | 0 | 16 | 113 | 0 | 33 | 0 | -12 | -96 | 344
12 | 18 | 13 | 353 | 156 | 58 | 87 | 0 | 16 | 100 | 0 | 33 | 0 | -12 | -85 | 353
12 | 18 | 14 | 357 | 156 | 59 | 94 | 0 | 16 | 70 | 0 | 34 | 0 | 0 | -72 | 357
12 | 18 | 15 | 362 | 156 | 60 | 102 | 0 | 16 | 34 | 0 | 35 | 0 | 0 | -41 | 362
12 | 18 | 16 | 376 | 156 | 62 | 120 | 0 | 16 | 3 | 0 | 36 | 0 | 0 | -17 | 376
12 | 18 | 17 | 382 | 156 | 63 | 118 | 0 | 16 | 0 | 0 | 41 | 0 | 0 | -12 | 382
12 | 18 | 18 | 382 | 156 | 64 | 112 | 0 | 16 | 0 | 0 | 34 | 0 | 0 | 0 | 382
12 | 18 | 19 | 375 | 156 | 67 | 104 | 0 | 16 | 0 | 0 | 32 | 0 | 0 | 0 | 375
12 | 18 | 20 | 369 | 156 | 70 | 93 | 0 | 16 | 0 | 0 | 34 | 0 | 0 | 0 | 369
12 | 18 | 21 | 363 | 156 | 67 | 83 | 0 | 16 | 0 | 0 | 42 | 0 | 0 | -1 | 363
12 | 18 | 22 | 351 | 156 | 63 | 78 | 0 | 16 | 0 | 0 | 39 | 0 | 0 | -1 | 351
12 | 18 | 23 | 340 | 156 | 57 | 74 | 0 | 16 | 0 | 0 | 37 | 0 | 0 | 0 | 340
12 | 19 | 0 | 332 | 156 | 55 | 65 | 0 | 16 | 0 | 0 | 43 | 0 | 0 | -3 | 332
12 | 19 | 1 | 336 | 156 | 57 | 66 | 0 | 16 | 0 | 0 | 40 | 0 | 0 | 1 | 336
12 | 19 | 2 | 351 | 156 | 68 | 73 | 0 | 16 | 0 | 0 | 37 | 0 | 0 | 1 | 351
12 | 19 | 3 | 366 | 156 | 79 | 78 | 0 | 16 | 0 | 0 | 37 | 0 | 0 | 0 | 366
12 | 19 | 4 | 370 | 156 | 81 | 81 | 0 | 16 | 0 | 0 | 35 | 0 | 0 | 1 | 370
12 | 19 | 5 | 375 | 156 | 88 | 80 | 0 | 16 | 0 | 0 | 35 | 0 | 0 | 0 | 375
12 | 19 | 6 | 388 | 156 | 99 | 84 | 0 | 16 | 0 | 0 | 33 | 0 | 0 | 0 | 388
12 | 19 | 7 | 396 | 156 | 93 | 84 | 0 | 16 | 9 | 0 | 37 | 0 | 0 | 1 | 396
12 | 19 | 8 | 404 | 156 | 66 | 100 | 0 | 16 | 50 | 0 | 40 | 0 | 0 | -24 | 404
12 | 19 | 9 | 395 | 156 | 65 | 101 | 0 | 16 | 89 | 0 | 33 | 0 | 0 | -65 | 395
12 | 19 | 10 | 374 | 156 | 62 | 96 | 0 | 16 | 115 | 0 | 30 | 0 | 0 | -101 | 374
12 | 19 | 11 | 358 | 156 | 59 | 88 | 0 | 16 | 128 | 0 | 31 | 0 | 0 | -120 | 358
12 | 19 | 12 | 334 | 156 | 55 | 76 | 0 | 16 | 126 | 0 | 43 | 0 | -12 | -126 | 334
12 | 19 | 13 | 340 | 156 | 56 | 86 | 0 | 16 | 109 | 0 | 37 | 0 | 0 | -120 | 340
12 | 19 | 14 | 341 | 156 | 57 | 93 | 0 | 16 | 73 | 0 | 38 | 0 | 0 | -92 | 341
12 | 19 | 15 | 345 | 156 | 57 | 101 | 0 | 16 | 33 | 0 | 42 | 0 | 0 | -60 | 345
12 | 19 | 16 | 357 | 156 | 59 | 119 | 0 | 16 | 3 | 0 | 45 | 0 | 0 | -41 | 357
12 | 19 | 17 | 361 | 156 | 60 | 117 | 0 | 16 | 0 | 0 | 49 | 0 | 0 | -37 | 361
12 | 19 | 18 | 357 | 156 | 59 | 110 | 0 | 16 | 0 | 0 | 52 | 0 | 0 | -36 | 357
12 | 19 | 19 | 349 | 156 | 58 | 103 | 0 | 16 | 0 | 0 | 48 | 0 | 0 | -32 | 349
12 | 19 | 20 | 341 | 156 | 57 | 92 | 0 | 16 | 0 | 0 | 44 | 0 | 0 | -24 | 341
12 | 19 | 21 | 331 | 156 | 55 | 82 | 0 | 16 | 0 | 0 | 44 | 0 | 0 | -22 | 331
12 | 19 | 22 | 326 | 156 | 54 | 77 | 0 | 16 | 0 | 0 | 55 | 0 | 0 | -32 | 326
12 | 19 | 23 | 316 | 156 | 53 | 73 | 0 | 16 | 0 | 0 | 53 | 0 | 0 | -35 | 316
12 | 20 | 0 | 303 | 156 | 51 | 80 | 0 | 16 | 0 | 0 | 50 | 0 | 0 | -50 | 303
12 | 20 | 1 | 303 | 156 | 51 | 83 | 0 | 16 | 0 | 0 | 45 | 0 | 0 | -48 | 303
12 | 20 | 2 | 316 | 156 | 53 | 93 | 0 | 16 | 0 | 0 | 46 | 0 | 0 | -48 | 316
12 | 20 | 3 | 329 | 156 | 55 | 99 | 0 | 16 | 0 | 0 | 48 | 0 | 0 | -45 | 329
12 | 20 | 4 | 329 | 156 | 55 | 94 | 0 | 16 | 0 | 0 | 58 | 0 | 0 | -50 | 329
12 | 20 | 5 | 322 | 156 | 54 | 79 | 0 | 16 | 0 | 0 | 52 | 0 | 0 | -35 | 322
12 | 20 | 6 | 310 | 156 | 52 | 70 | 0 | 16 | 0 | 0 | 53 | 0 | 0 | -37 | 310
12 | 20 | 7 | 305 | 156 | 51 | 69 | 0 | 16 | 8 | 0 | 53 | 0 | 0 | -48 | 305
12 | 20 | 8 | 302 | 156 | 51 | 68 | 0 | 16 | 40 | 0 | 50 | 0 | 0 | -79 | 302
12 | 20 | 9 | 292 | 156 | 49 | 67 | 0 | 16 | 71 | 0 | 56 | 0 | 0 | -123 | 292
12 | 20 | 10 | 276 | 156 | 47 | 65 | 0 | 16 | 97 | 0 | 59 | 0 | 0 | -164 | 276
12 | 20 | 11 | 273 | 156 | 46 | 61 | 0 | 16 | 113 | 0 | 54 | 0 | 0 | -173 | 273
12 | 20 | 12 | 259 | 156 | 44 | 62 | 0 | 16 | 114 | 0 | 56 | 0 | 0 | -189 | 259
12 | 20 | 13 | 253 | 156 | 43 | 64 | 0 | 16 | 99 | 0 | 55 | 0 | 0 | -180 | 253
12 | 20 | 14 | 257 | 156 | 44 | 62 | 0 | 16 | 67 | 0 | 57 | 0 | 0 | -145 | 257
12 | 20 | 15 | 261 | 156 | 44 | 62 | 0 | 16 | 24 | 0 | 56 | 0 | 0 | -97 | 261
12 | 20 | 16 | 271 | 156 | 46 | 67 | 0 | 16 | 3 | 0 | 69 | 0 | 0 | -86 | 271
12 | 20 | 17 | 282 | 156 | 48 | 76 | 0 | 16 | 0 | 0 | 66 | 0 | 0 | -80 | 282
12 | 20 | 18 | 282 | 156 | 48 | 75 | 0 | 16 | 0 | 0 | 54 | 0 | 0 | -67 | 282
12 | 20 | 19 | 277 | 156 | 47 | 77 | 0 | 16 | 0 | 0 | 52 | 0 | 0 | -71 | 277
12 | 20 | 20 | 271 | 156 | 46 | 73 | 0 | 16 | 0 | 0 | 52 | 0 | 0 | -72 | 271
12 | 20 | 21 | 263 | 156 | 45 | 68 | 0 | 16 | 0 | 0 | 58 | 0 | 0 | -80 | 263
12 | 20 | 22 | 260 | 156 | 44 | 66 | 0 | 16 | 0 | 0 | 55 | 0 | 0 | -77 | 260
12 | 20 | 23 | 254 | 156 | 43 | 65 | 0 | 16 | 0 | 0 | 63 | 0 | 0 | -89 | 254
12 | 21 | 0 | 245 | 156 | 43 | 79 | 0 | 16 | 0 | 0 | 60 | 0 | 0 | -109 | 245
12 | 21 | 1 | 248 | 156 | 43 | 82 | 0 | 16 | 0 | 0 | 61 | 0 | 0 | -110 | 248
12 | 21 | 2 | 265 | 156 | 45 | 92 | 0 | 16 | 0 | 0 | 64 | 0 | 0 | -108 | 265
12 | 21 | 3 | 283 | 156 | 48 | 98 | 0 | 16 | 0 | 0 | 65 | 0 | 0 | -100 | 283
12 | 21 | 4 | 289 | 156 | 49 | 93 | 0 | 16 | 0 | 0 | 66 | 0 | 0 | -91 | 289
12 | 21 | 5 | 278 | 156 | 47 | 78 | 0 | 16 | 0 | 0 | 63 | 0 | 0 | -82 | 278
12 | 21 | 6 | 260 | 156 | 44 | 68 | 0 | 16 | 0 | 0 | 64 | 0 | 0 | -88 | 260
12 | 21 | 7 | 253 | 156 | 43 | 68 | 0 | 16 | 5 | 0 | 68 | 0 | 0 | -103 | 253
12 | 21 | 8 | 259 | 156 | 44 | 67 | 0 | 16 | 16 | 0 | 75 | 0 | 0 | -115 | 259
12 | 21 | 9 | 264 | 156 | 45 | 66 | 0 | 16 | 18 | 0 | 82 | 0 | 0 | -119 | 264
12 | 21 | 10 | 269 | 156 | 45 | 64 | 0 | 16 | 12 | 0 | 76 | 0 | 0 | -100 | 269
12 | 21 | 11 | 272 | 156 | 46 | 60 | 0 | 16 | 11 | 0 | 75 | 0 | 0 | -92 | 272
12 | 21 | 12 | 274 | 156 | 46 | 61 | 0 | 16 | 10 | 0 | 79 | 0 | 0 | -94 | 274
12 | 21 | 13 | 272 | 156 | 46 | 63 | 0 | 16 | 8 | 0 | 64 | 0 | 0 | -81 | 272
12 | 21 | 14 | 273 | 156 | 46 | 61 | 0 | 16 | 6 | 0 | 44 | 0 | 0 | -56 | 273
12 | 21 | 15 | 276 | 156 | 47 | 61 | 0 | 16 | 3 | 0 | 52 | 0 | 0 | -59 | 276
12 | 21 | 16 | 287 | 156 | 48 | 66 | 0 | 16 | 0 | 0 | 48 | 0 | 0 | -47 | 287
12 | 21 | 17 | 300 | 156 | 50 | 75 | 0 | 16 | 0 | 0 | 41 | 0 | 0 | -38 | 300
12 | 21 | 18 | 302 | 156 | 51 | 74 | 0 | 16 | 0 | 0 | 45 | 0 | 0 | -40 | 302
12 | 21 | 19 | 297 | 156 | 50 | 76 | 0 | 16 | 0 | 0 | 41 | 0 | 0 | -42 | 297
12 | 21 | 20 | 291 | 156 | 49 | 72 | 0 | 16 | 0 | 0 | 34 | 0 | 0 | -36 | 291
12 | 21 | 21 | 281 | 156 | 47 | 67 | 0 | 16 | 0 | 0 | 50 | 0 | 0 | -55 | 281
12 | 21 | 22 | 274 | 156 | 46 | 65 | 0 | 16 | 0 | 0 | 48 | 0 | 0 | -57 | 274
12 | 21 | 23 | 268 | 156 | 45 | 64 | 0 | 16 | 0 | 0 | 47 | 0 | 0 | -60 | 268
12 | 22 | 0 | 260 | 156 | 44 | 62 | 0 | 16 | 0 | 0 | 48 | 0 | 0 | -66 | 260
12 | 22 | 1 | 266 | 156 | 45 | 64 | 0 | 16 | 0 | 0 | 53 | 0 | 0 | -68 | 266
12 | 22 | 2 | 288 | 156 | 48 | 70 | 0 | 16 | 0 | 0 | 53 | 0 | 0 | -55 | 288
12 | 22 | 3 | 310 | 156 | 52 | 75 | 0 | 16 | 0 | 0 | 57 | 0 | 0 | -46 | 310
12 | 22 | 4 | 319 | 156 | 53 | 78 | 0 | 16 | 0 | 0 | 66 | 0 | 0 | -50 | 319
12 | 22 | 5 | 325 | 156 | 54 | 77 | 0 | 16 | 0 | 0 | 57 | 0 | 0 | -35 | 325
12 | 22 | 6 | 334 | 156 | 55 | 81 | 0 | 16 | 0 | 0 | 53 | 0 | 0 | -27 | 334
12 | 22 | 7 | 347 | 156 | 57 | 81 | 0 | 16 | 4 | 0 | 50 | 0 | 0 | -17 | 347
12 | 22 | 8 | 380 | 156 | 62 | 97 | 0 | 16 | 26 | 0 | 57 | 0 | 0 | -34 | 380
12 | 22 | 9 | 396 | 156 | 65 | 98 | 0 | 16 | 50 | 0 | 53 | 0 | 0 | -42 | 396
12 | 22 | 10 | 386 | 156 | 63 | 93 | 0 | 16 | 73 | 0 | 47 | 0 | 0 | -62 | 386
12 | 22 | 11 | 378 | 156 | 62 | 85 | 0 | 16 | 85 | 0 | 43 | 0 | 0 | -69 | 378
12 | 22 | 12 | 364 | 156 | 60 | 73 | 0 | 16 | 78 | 0 | 47 | 0 | 0 | -66 | 364
12 | 22 | 13 | 380 | 156 | 63 | 83 | 0 | 16 | 66 | 0 | 41 | 0 | 0 | -45 | 380
12 | 22 | 14 | 381 | 156 | 63 | 90 | 0 | 16 | 40 | 0 | 42 | 0 | 0 | -26 | 381
12 | 22 | 15 | 382 | 156 | 63 | 98 | 0 | 16 | 16 | 0 | 36 | 0 | 0 | -3 | 382
12 | 22 | 16 | 393 | 156 | 67 | 116 | 0 | 16 | 2 | 0 | 35 | 0 | 0 | 1 | 393
12 | 22 | 17 | 391 | 156 | 65 | 114 | 0 | 16 | 0 | 0 | 39 | 0 | 0 | 1 | 391
12 | 22 | 18 | 385 | 156 | 63 | 107 | 0 | 16 | 0 | 0 | 43 | 0 | 0 | 0 | 385
12 | 22 | 19 | 376 | 156 | 62 | 100 | 0 | 16 | 0 | 0 | 42 | 0 | 0 | 0 | 376
12 | 22 | 20 | 367 | 156 | 70 | 89 | 0 | 16 | 0 | 0 | 36 | 0 | 0 | 0 | 367
12 | 22 | 21 | 356 | 156 | 59 | 79 | 0 | 16 | 0 | 0 | 37 | 0 | 9 | 0 | 356
12 | 22 | 22 | 347 | 156 | 60 | 74 | 0 | 16 | 0 | 0 | 40 | 0 | 0 | 1 | 347
12 | 22 | 23 | 336 | 156 | 56 | 70 | 0 | 16 | 0 | 0 | 43 | 0 | 0 | -5 | 336
12 | 23 | 0 | 328 | 156 | 55 | 61 | 0 | 16 | 0 | 0 | 42 | 0 | 0 | -2 | 328
12 | 23 | 1 | 335 | 156 | 59 | 63 | 0 | 16 | 0 | 0 | 41 | 0 | 0 | 0 | 335
12 | 23 | 2 | 352 | 156 | 70 | 69 | 0 | 16 | 0 | 0 | 40 | 0 | 0 | 1 | 352
12 | 23 | 3 | 365 | 156 | 77 | 74 | 0 | 16 | 0 | 0 | 42 | 0 | 0 | 0 | 365
12 | 23 | 4 | 369 | 156 | 80 | 77 | 0 | 16 | 0 | 0 | 40 | 0 | 0 | 0 | 369
12 | 23 | 5 | 377 | 156 | 90 | 76 | 0 | 16 | 0 | 0 | 40 | 0 | 0 | -1 | 377
12 | 23 | 6 | 391 | 156 | 96 | 80 | 0 | 16 | 0 | 0 | 44 | 0 | 0 | -1 | 391
12 | 23 | 7 | 399 | 156 | 90 | 80 | 0 | 16 | 8 | 0 | 48 | 0 | 0 | 1 | 399
12 | 23 | 8 | 407 | 156 | 67 | 96 | 0 | 16 | 47 | 0 | 48 | 0 | 0 | -23 | 407
12 | 23 | 9 | 401 | 156 | 66 | 97 | 0 | 16 | 85 | 0 | 37 | 0 | 0 | -56 | 401
12 | 23 | 10 | 385 | 156 | 63 | 92 | 0 | 16 | 102 | 0 | 38 | 0 | 0 | -82 | 385
12 | 23 | 11 | 379 | 156 | 62 | 84 | 0 | 16 | 94 | 0 | 38 | 0 | 0 | -71 | 379
12 | 23 | 12 | 353 | 156 | 58 | 72 | 0 | 16 | 101 | 0 | 37 | 0 | 0 | -87 | 353
12 | 23 | 13 | 356 | 156 | 59 | 82 | 0 | 16 | 100 | 0 | 33 | 0 | 0 | -90 | 356
12 | 23 | 14 | 357 | 156 | 59 | 89 | 0 | 16 | 65 | 0 | 32 | 0 | 0 | -60 | 357
12 | 23 | 15 | 363 | 156 | 60 | 97 | 0 | 16 | 26 | 0 | 32 | 0 | 0 | -24 | 363
12 | 23 | 16 | 374 | 156 | 62 | 115 | 0 | 16 | 3 | 0 | 36 | 0 | 0 | -14 | 374
12 | 23 | 17 | 378 | 156 | 62 | 113 | 0 | 16 | 0 | 0 | 40 | 0 | 0 | -9 | 378
12 | 23 | 18 | 377 | 156 | 62 | 106 | 0 | 16 | 0 | 0 | 46 | 0 | 0 | -9 | 377
12 | 23 | 19 | 366 | 156 | 60 | 99 | 0 | 16 | 0 | 0 | 58 | 0 | 0 | -23 | 366
12 | 23 | 20 | 358 | 156 | 59 | 88 | 0 | 16 | 0 | 0 | 62 | 0 | 0 | -23 | 358
12 | 23 | 21 | 344 | 156 | 57 | 78 | 0 | 16 | 0 | 0 | 64 | 0 | 0 | -27 | 344
12 | 23 | 22 | 331 | 156 | 55 | 73 | 0 | 16 | 0 | 0 | 59 | 0 | 0 | -28 | 331
12 | 23 | 23 | 316 | 156 | 53 | 69 | 0 | 16 | 0 | 0 | 70 | 0 | 0 | -48 | 316
12 | 24 | 0 | 298 | 156 | 50 | 60 | 0 | 16 | 0 | 0 | 82 | 0 | 0 | -66 | 298
12 | 24 | 1 | 298 | 156 | 50 | 62 | 0 | 16 | 0 | 0 | 75 | 0 | 0 | -61 | 298
12 | 24 | 2 | 315 | 156 | 53 | 68 | 0 | 16 | 0 | 0 | 72 | 0 | 0 | -50 | 315
12 | 24 | 3 | 332 | 156 | 55 | 74 | 0 | 16 | 0 | 0 | 83 | 0 | 0 | -52 | 332
12 | 24 | 4 | 338 | 156 | 56 | 76 | 0 | 16 | 0 | 0 | 73 | 0 | 0 | -39 | 338
12 | 24 | 5 | 338 | 156 | 56 | 75 | 0 | 16 | 0 | 0 | 57 | 0 | 0 | -22 | 338
12 | 24 | 6 | 337 | 156 | 56 | 79 | 0 | 16 | 0 | 0 | 53 | 0 | 0 | -23 | 337
12 | 24 | 7 | 345 | 156 | 57 | 79 | 0 | 16 | 3 | 0 | 54 | 0 | 0 | -20 | 345
12 | 24 | 8 | 372 | 156 | 61 | 94 | 0 | 16 | 17 | 0 | 51 | 0 | 0 | -23 | 372
12 | 24 | 9 | 379 | 156 | 62 | 96 | 0 | 16 | 34 | 0 | 46 | 0 | 0 | -31 | 379
12 | 24 | 10 | 370 | 156 | 61 | 91 | 0 | 16 | 45 | 0 | 41 | 0 | 0 | -40 | 370
12 | 24 | 11 | 367 | 156 | 61 | 83 | 0 | 16 | 39 | 0 | 34 | 0 | 0 | -22 | 367
12 | 24 | 12 | 350 | 156 | 58 | 72 | 0 | 16 | 28 | 0 | 42 | 0 | 0 | -22 | 350
12 | 24 | 13 | 361 | 156 | 60 | 81 | 0 | 16 | 20 | 0 | 36 | 0 | 0 | -8 | 361
12 | 24 | 14 | 360 | 156 | 60 | 88 | 0 | 16 | 12 | 0 | 29 | 0 | 0 | -1 | 360
12 | 24 | 15 | 358 | 156 | 59 | 96 | 0 | 16 | 6 | 0 | 29 | 0 | 0 | -4 | 358
12 | 24 | 16 | 362 | 156 | 60 | 114 | 0 | 16 | 0 | 0 | 29 | 0 | 0 | -13 | 362
12 | 24 | 17 | 354 | 156 | 59 | 112 | 0 | 16 | 0 | 0 | 30 | 0 | 0 | -19 | 354
12 | 24 | 18 | 348 | 156 | 58 | 105 | 0 | 16 | 0 | 0 | 29 | 0 | 0 | -16 | 348
12 | 24 | 19 | 336 | 156 | 56 | 98 | 0 | 16 | 0 | 0 | 29 | 0 | 0 | -19 | 336
12 | 24 | 20 | 327 | 156 | 54 | 87 | 0 | 16 | 0 | 0 | 29 | 0 | 0 | -15 | 327
12 | 24 | 21 | 317 | 156 | 53 | 77 | 0 | 16 | 0 | 0 | 29 | 0 | 0 | -14 | 317
12 | 24 | 22 | 308 | 156 | 52 | 72 | 0 | 16 | 0 | 0 | 29 | 0 | 0 | -17 | 308
12 | 24 | 23 | 296 | 156 | 50 | 68 | 0 | 16 | 0 | 0 | 29 | 0 | 0 | -23 | 296
12 | 25 | 0 | 281 | 156 | 47 | 60 | 0 | 16 | 0 | 0 | 30 | 0 | 0 | -28 | 281
12 | 25 | 1 | 284 | 156 | 48 | 61 | 0 | 16 | 0 | 0 | 41 | 0 | 0 | -38 | 284
12 | 25 | 2 | 302 | 156 | 51 | 67 | 0 | 16 | 0 | 0 | 37 | 0 | 0 | -25 | 302
12 | 25 | 3 | 319 | 156 | 53 | 72 | 0 | 16 | 0 | 0 | 37 | 0 | 0 | -15 | 319
12 | 25 | 4 | 326 | 156 | 54 | 75 | 0 | 16 | 0 | 0 | 35 | 0 | 0 | -10 | 326
12 | 25 | 5 | 324 | 156 | 54 | 74 | 0 | 16 | 0 | 0 | 52 | 0 | 0 | -28 | 324
12 | 25 | 6 | 322 | 156 | 54 | 78 | 0 | 16 | 0 | 0 | 64 | 0 | 0 | -46 | 322
12 | 25 | 7 | 332 | 156 | 55 | 78 | 0 | 16 | 1 | 0 | 57 | 0 | 0 | -31 | 332
12 | 25 | 8 | 363 | 156 | 60 | 93 | 0 | 16 | 6 | 0 | 46 | 0 | 0 | -14 | 363
12 | 25 | 9 | 381 | 156 | 63 | 95 | 0 | 16 | 11 | 0 | 48 | 0 | 0 | -8 | 381
12 | 25 | 10 | 379 | 156 | 62 | 90 | 0 | 16 | 15 | 0 | 45 | 0 | 0 | -5 | 379
12 | 25 | 11 | 377 | 156 | 67 | 82 | 0 | 16 | 17 | 0 | 39 | 0 | 0 | 0 | 377
12 | 25 | 12 | 359 | 156 | 66 | 70 | 0 | 16 | 17 | 0 | 34 | 0 | 0 | 0 | 359
12 | 25 | 13 | 370 | 156 | 61 | 80 | 0 | 16 | 14 | 0 | 50 | 0 | 0 | -7 | 370
12 | 25 | 14 | 370 | 156 | 61 | 87 | 0 | 16 | 10 | 0 | 44 | 0 | 0 | -4 | 370
12 | 25 | 15 | 366 | 156 | 63 | 95 | 0 | 16 | 5 | 0 | 31 | 0 | 0 | 0 | 366
12 | 25 | 16 | 367 | 156 | 60 | 113 | 0 | 16 | 1 | 0 | 37 | 0 | 0 | -16 | 367
12 | 25 | 17 | 359 | 156 | 59 | 110 | 0 | 16 | 0 | 0 | 59 | 0 | 0 | -41 | 359
12 | 25 | 18 | 353 | 156 | 58 | 104 | 0 | 16 | 0 | 0 | 74 | 0 | 0 | -55 | 353
12 | 25 | 19 | 343 | 156 | 57 | 97 | 0 | 16 | 0 | 0 | 81 | 0 | 0 | -64 | 343
12 | 25 | 20 | 334 | 156 | 55 | 86 | 0 | 16 | 0 | 0 | 84 | 0 | 0 | -63 | 334
12 | 25 | 21 | 325 | 156 | 54 | 76 | 0 | 16 | 0 | 0 | 118 | 0 | 0 | -95 | 325
12 | 25 | 22 | 315 | 156 | 53 | 71 | 0 | 16 | 0 | 0 | 110 | 0 | 0 | -91 | 315
12 | 25 | 23 | 307 | 156 | 51 | 67 | 0 | 16 | 0 | 0 | 80 | 0 | 0 | -63 | 307
12 | 26 | 0 | 295 | 156 | 50 | 59 | 0 | 16 | 0 | 0 | 92 | 0 | 0 | -78 | 295
12 | 26 | 1 | 303 | 156 | 51 | 60 | 0 | 16 | 0 | 0 | 62 | 0 | 0 | -42 | 303
12 | 26 | 2 | 321 | 156 | 54 | 66 | 0 | 16 | 0 | 0 | 67 | 0 | 0 | -38 | 321
12 | 26 | 3 | 340 | 156 | 56 | 72 | 0 | 16 | 0 | 0 | 62 | 0 | 0 | -22 | 340
12 | 26 | 4 | 347 | 156 | 58 | 74 | 0 | 16 | 0 | 0 | 47 | 0 | 0 | -4 | 347
12 | 26 | 5 | 351 | 156 | 68 | 73 | 0 | 16 | 0 | 0 | 38 | 0 | 0 | 0 | 351
12 | 26 | 6 | 362 | 156 | 60 | 77 | 0 | 16 | 0 | 0 | 53 | 0 | 0 | 0 | 362
12 | 26 | 7 | 383 | 156 | 63 | 77 | 0 | 16 | 0 | 0 | 74 | 0 | 0 | -3 | 383
12 | 26 | 8 | 423 | 156 | 70 | 92 | 0 | 16 | 4 | 0 | 85 | 0 | 0 | 0 | 423
12 | 26 | 9 | 445 | 156 | 72 | 94 | 0 | 16 | 10 | 0 | 104 | 0 | 0 | -7 | 445
12 | 26 | 10 | 444 | 156 | 72 | 89 | 0 | 16 | 12 | 0 | 110 | 0 | 0 | -11 | 444
12 | 26 | 11 | 438 | 156 | 71 | 81 | 0 | 16 | 14 | 0 | 117 | 0 | 0 | -17 | 438
12 | 26 | 12 | 432 | 156 | 70 | 70 | 0 | 16 | 16 | 0 | 119 | 0 | 0 | -15 | 432
12 | 26 | 13 | 432 | 156 | 70 | 79 | 0 | 16 | 15 | 0 | 105 | 0 | 0 | -9 | 432
12 | 26 | 14 | 432 | 156 | 71 | 86 | 0 | 16 | 13 | 0 | 116 | 0 | 0 | -26 | 432
12 | 26 | 15 | 424 | 156 | 69 | 94 | 0 | 16 | 7 | 0 | 108 | 0 | 0 | -26 | 424
12 | 26 | 16 | 424 | 156 | 69 | 112 | 0 | 16 | 1 | 0 | 111 | 0 | 0 | -41 | 424
12 | 26 | 17 | 419 | 156 | 68 | 109 | 0 | 16 | 0 | 0 | 105 | 0 | 0 | -35 | 419
12 | 26 | 18 | 414 | 156 | 68 | 103 | 0 | 16 | 0 | 0 | 95 | 0 | 0 | -24 | 414
12 | 26 | 19 | 403 | 156 | 66 | 96 | 0 | 16 | 0 | 0 | 89 | 0 | 0 | -20 | 403
12 | 26 | 20 | 391 | 156 | 64 | 85 | 0 | 16 | 0 | 0 | 70 | 0 | 0 | 0 | 391
12 | 26 | 21 | 379 | 156 | 62 | 75 | 0 | 16 | 0 | 0 | 72 | 0 | 0 | -2 | 379
12 | 26 | 22 | 366 | 156 | 68 | 70 | 0 | 16 | 0 | 0 | 56 | 0 | 0 | 0 | 366
12 | 26 | 23 | 361 | 156 | 69 | 66 | 0 | 16 | 0 | 0 | 54 | 0 | 0 | 0 | 361
12 | 27 | 0 | 348 | 156 | 58 | 73 | 0 | 16 | 0 | 0 | 51 | 0 | 0 | -6 | 348
12 | 27 | 1 | 349 | 156 | 60 | 76 | 0 | 16 | 0 | 0 | 40 | 0 | 0 | 1 | 349
12 | 27 | 2 | 358 | 156 | 71 | 86 | 0 | 16 | 0 | 0 | 29 | 0 | 0 | 0 | 358
12 | 27 | 3 | 363 | 156 | 72 | 92 | 0 | 16 | 0 | 0 | 26 | 0 | 0 | 1 | 363
12 | 27 | 4 | 361 | 156 | 80 | 87 | 0 | 16 | 0 | 0 | 22 | 0 | 0 | 0 | 361
12 | 27 | 5 | 354 | 156 | 89 | 72 | 0 | 16 | 0 | 0 | 10 | 0 | 11 | 0 | 354
12 | 27 | 6 | 350 | 156 | 104 | 62 | 0 | 16 | 0 | 0 | 12 | 0 | 0 | 0 | 350
12 | 27 | 7 | 353 | 156 | 108 | 62 | 0 | 16 | 2 | 0 | 3 | 0 | 6 | 0 | 353
12 | 27 | 8 | 368 | 156 | 115 | 61 | 0 | 16 | 14 | 0 | 6 | 0 | 0 | 0 | 368
12 | 27 | 9 | 375 | 156 | 93 | 60 | 0 | 16 | 38 | 0 | 12 | 0 | 0 | 0 | 375
12 | 27 | 10 | 365 | 156 | 60 | 59 | 0 | 16 | 48 | 0 | 7 | 0 | 0 | 19 | 365
12 | 27 | 11 | 352 | 156 | 58 | 55 | 0 | 16 | 75 | 0 | 5 | 0 | -12 | -1 | 352
12 | 27 | 12 | 340 | 156 | 56 | 55 | 0 | 16 | 62 | 0 | 6 | 0 | -11 | 0 | 340
12 | 27 | 13 | 333 | 156 | 55 | 57 | 0 | 16 | 53 | 0 | 13 | 0 | 0 | -17 | 333
12 | 27 | 14 | 324 | 156 | 54 | 56 | 0 | 16 | 41 | 0 | 15 | 0 | 0 | -14 | 324
12 | 27 | 15 | 320 | 156 | 61 | 56 | 0 | 16 | 17 | 0 | 14 | 0 | 0 | 0 | 320
12 | 27 | 16 | 332 | 156 | 83 | 60 | 0 | 16 | 2 | 0 | 15 | 0 | 0 | 0 | 332
12 | 27 | 17 | 349 | 156 | 86 | 69 | 0 | 16 | 0 | 0 | 22 | 0 | 0 | 0 | 349
12 | 27 | 18 | 351 | 156 | 58 | 68 | 0 | 16 | 0 | 0 | 66 | 0 | 0 | -13 | 351
12 | 27 | 19 | 344 | 156 | 57 | 70 | 0 | 16 | 0 | 0 | 68 | 0 | 0 | -23 | 344
12 | 27 | 20 | 337 | 156 | 56 | 66 | 0 | 16 | 0 | 0 | 47 | 0 | 0 | -4 | 337
12 | 27 | 21 | 324 | 156 | 54 | 61 | 0 | 16 | 0 | 0 | 46 | 0 | 0 | -9 | 324
12 | 27 | 22 | 310 | 156 | 52 | 59 | 0 | 16 | 0 | 0 | 48 | 0 | 0 | -21 | 310
12 | 27 | 23 | 304 | 156 | 51 | 58 | 0 | 16 | 0 | 0 | 53 | 0 | 0 | -30 | 304
12 | 28 | 0 | 294 | 156 | 49 | 72 | 0 | 16 | 0 | 0 | 54 | 0 | 0 | -53 | 294
12 | 28 | 1 | 295 | 156 | 50 | 75 | 0 | 16 | 0 | 0 | 52 | 0 | 0 | -54 | 295
12 | 28 | 2 | 306 | 156 | 51 | 85 | 0 | 16 | 0 | 0 | 47 | 0 | 0 | -49 | 306
12 | 28 | 3 | 313 | 156 | 52 | 91 | 0 | 16 | 0 | 0 | 23 | 0 | 0 | -25 | 313
12 | 28 | 4 | 313 | 156 | 52 | 86 | 0 | 16 | 0 | 0 | 18 | 0 | 0 | -15 | 313
12 | 28 | 5 | 307 | 156 | 52 | 71 | 0 | 16 | 0 | 0 | 11 | 0 | 0 | 1 | 307
12 | 28 | 6 | 298 | 156 | 50 | 62 | 0 | 16 | 0 | 0 | 4 | 0 | 10 | 0 | 298
12 | 28 | 7 | 299 | 156 | 50 | 61 | 0 | 16 | 4 | 0 | 2 | 0 | 9 | 1 | 299
12 | 28 | 8 | 303 | 156 | 51 | 60 | 0 | 16 | 34 | 0 | 4 | 0 | 0 | -18 | 303
12 | 28 | 9 | 295 | 156 | 50 | 59 | 0 | 16 | 76 | 0 | 4 | 0 | 0 | -66 | 295
12 | 28 | 10 | 279 | 156 | 47 | 58 | 0 | 16 | 103 | 0 | 2 | -2 | -12 | -89 | 279
12 | 28 | 11 | 268 | 156 | 45 | 54 | 0 | 16 | 119 | -76 | 3 | -3 | -12 | -14 | 288
12 | 28 | 12 | 259 | 156 | 44 | 55 | 0 | 16 | 115 | -73 | 3 | -3 | -12 | -22 | 279
12 | 28 | 13 | 250 | 156 | 43 | 56 | 0 | 16 | 98 | -62 | 2 | -2 | -12 | -28 | 267
12 | 28 | 14 | 247 | 156 | 43 | 55 | 0 | 16 | 68 | 0 | 1 | 0 | -9 | -83 | 247
12 | 28 | 15 | 252 | 156 | 43 | 55 | 0 | 16 | 32 | 0 | 2 | 0 | 0 | -52 | 252
12 | 28 | 16 | 270 | 156 | 46 | 59 | 0 | 16 | 3 | 0 | 6 | 0 | 11 | -27 | 270
12 | 28 | 17 | 296 | 156 | 50 | 68 | 0 | 16 | 0 | 0 | 10 | 0 | 7 | -11 | 296
12 | 28 | 18 | 306 | 156 | 51 | 67 | 0 | 16 | 0 | 0 | 14 | 0 | 11 | -9 | 306
12 | 28 | 19 | 306 | 156 | 51 | 69 | 0 | 16 | 0 | 0 | 18 | 0 | 11 | -15 | 306
12 | 28 | 20 | 302 | 156 | 51 | 65 | 0 | 16 | 0 | 0 | 22 | 0 | 0 | -8 | 302
12 | 28 | 21 | 294 | 156 | 49 | 60 | 0 | 16 | 0 | 0 | 35 | 0 | 0 | -22 | 294
12 | 28 | 22 | 287 | 156 | 48 | 58 | 0 | 16 | 0 | 0 | 38 | 0 | 0 | -29 | 287
12 | 28 | 23 | 283 | 156 | 48 | 57 | 0 | 16 | 0 | 0 | 33 | 0 | 0 | -27 | 283
12 | 29 | 0 | 278 | 156 | 47 | 56 | 0 | 16 | 0 | 0 | 53 | 0 | 0 | -50 | 278
12 | 29 | 1 | 281 | 156 | 47 | 58 | 0 | 16 | 0 | 0 | 64 | 0 | 0 | -60 | 281
12 | 29 | 2 | 293 | 156 | 49 | 64 | 0 | 16 | 0 | 0 | 63 | 0 | 0 | -55 | 293
12 | 29 | 3 | 304 | 156 | 51 | 69 | 0 | 16 | 0 | 0 | 80 | 0 | 0 | -68 | 304
12 | 29 | 4 | 304 | 156 | 51 | 72 | 0 | 16 | 0 | 0 | 99 | 0 | 0 | -90 | 304
12 | 29 | 5 | 300 | 156 | 50 | 70 | 0 | 16 | 0 | 0 | 92 | 0 | 0 | -84 | 300
12 | 29 | 6 | 297 | 156 | 50 | 74 | 0 | 16 | 0 | 0 | 82 | 0 | 0 | -81 | 297
12 | 29 | 7 | 298 | 156 | 50 | 75 | 0 | 16 | 6 | 0 | 86 | 0 | 0 | -91 | 298
12 | 29 | 8 | 296 | 156 | 50 | 90 | 0 | 16 | 38 | 0 | 80 | 0 | 0 | -134 | 296
12 | 29 | 9 | 284 | 156 | 48 | 91 | 0 | 16 | 67 | 0 | 70 | 0 | 0 | -164 | 284
12 | 29 | 10 | 270 | 156 | 46 | 86 | 0 | 16 | 85 | 0 | 77 | 0 | -9 | -187 | 270
12 | 29 | 11 | 253 | 156 | 43 | 78 | 0 | 16 | 110 | -70 | 84 | -84 | -12 | -49 | 272
12 | 29 | 12 | 244 | 156 | 43 | 67 | 0 | 16 | 125 | -101 | 84 | -84 | -12 | -50 | 244
12 | 29 | 13 | 239 | 156 | 43 | 76 | 0 | 16 | 106 | -68 | 87 | -87 | -12 | -60 | 257
12 | 29 | 14 | 242 | 156 | 43 | 83 | 0 | 16 | 53 | 0 | 97 | 0 | -12 | -194 | 242
12 | 29 | 15 | 252 | 156 | 43 | 91 | 0 | 16 | 16 | 0 | 98 | 0 | 0 | -168 | 252
12 | 29 | 16 | 268 | 156 | 45 | 109 | 0 | 16 | 2 | 0 | 88 | 0 | 0 | -148 | 268
12 | 29 | 17 | 284 | 156 | 48 | 106 | 0 | 16 | 0 | 0 | 82 | 0 | 0 | -124 | 284
12 | 29 | 18 | 288 | 156 | 48 | 100 | 0 | 16 | 0 | 0 | 78 | 0 | 0 | -110 | 288
12 | 29 | 19 | 284 | 156 | 48 | 93 | 0 | 16 | 0 | 0 | 74 | 0 | 0 | -103 | 284
12 | 29 | 20 | 279 | 156 | 47 | 82 | 0 | 16 | 0 | 0 | 73 | 0 | 0 | -95 | 279
12 | 29 | 21 | 268 | 156 | 45 | 72 | 0 | 16 | 0 | 0 | 63 | 0 | 0 | -84 | 268
12 | 29 | 22 | 258 | 156 | 44 | 67 | 0 | 16 | 0 | 0 | 60 | 0 | 9 | -94 | 258
12 | 29 | 23 | 251 | 156 | 43 | 64 | 0 | 16 | 0 | 0 | 42 | 0 | 11 | -81 | 251
12 | 30 | 0 | 242 | 156 | 43 | 71 | 0 | 16 | 0 | 0 | 52 | 0 | 11 | -107 | 242
12 | 30 | 1 | 244 | 156 | 43 | 73 | 0 | 16 | 0 | 0 | 30 | 0 | 0 | -74 | 244
12 | 30 | 2 | 263 | 156 | 45 | 83 | 0 | 16 | 0 | 0 | 38 | 0 | 0 | -75 | 263
12 | 30 | 3 | 278 | 156 | 47 | 90 | 0 | 16 | 0 | 0 | 41 | 0 | 0 | -72 | 278
12 | 30 | 4 | 283 | 156 | 48 | 85 | 0 | 16 | 0 | 0 | 51 | 0 | 9 | -82 | 283
12 | 30 | 5 | 277 | 156 | 47 | 70 | 0 | 16 | 0 | 0 | 50 | 0 | 0 | -62 | 277
12 | 30 | 6 | 263 | 156 | 45 | 60 | 0 | 16 | 0 | 0 | 48 | 0 | 0 | -62 | 263
12 | 30 | 7 | 262 | 156 | 44 | 59 | 0 | 16 | 3 | 0 | 40 | 0 | 0 | -56 | 262
12 | 30 | 8 | 269 | 156 | 46 | 58 | 0 | 16 | 18 | 0 | 34 | 0 | 0 | -59 | 269
12 | 30 | 9 | 270 | 156 | 46 | 58 | 0 | 16 | 42 | 0 | 39 | 0 | -9 | -78 | 270
12 | 30 | 10 | 261 | 156 | 44 | 56 | 0 | 16 | 58 | 0 | 34 | -1 | -12 | -90 | 261
12 | 30 | 11 | 260 | 156 | 44 | 52 | 0 | 16 | 63 | -40 | 50 | -43 | -12 | -26 | 260
12 | 30 | 12 | 256 | 156 | 71 | 53 | 0 | 16 | 47 | 0 | 52 | -43 | -12 | -84 | 256
12 | 30 | 13 | 252 | 156 | 43 | 55 | 0 | 16 | 44 | 0 | 54 | 0 | -12 | -104 | 252
12 | 30 | 14 | 251 | 156 | 43 | 53 | 0 | 16 | 26 | 0 | 58 | 0 | 0 | -101 | 251
12 | 30 | 15 | 254 | 156 | 43 | 53 | 0 | 16 | 14 | 0 | 47 | 0 | 0 | -75 | 254
12 | 30 | 16 | 264 | 156 | 45 | 57 | 0 | 16 | 2 | 0 | 33 | 0 | 0 | -45 | 264
12 | 30 | 17 | 281 | 156 | 47 | 66 | 0 | 16 | 0 | 0 | 47 | 0 | 7 | -58 | 281
12 | 30 | 18 | 284 | 156 | 48 | 65 | 0 | 16 | 0 | 0 | 39 | 0 | 11 | -51 | 284
12 | 30 | 19 | 281 | 156 | 47 | 67 | 0 | 16 | 0 | 0 | 63 | 0 | 0 | -68 | 281
12 | 30 | 20 | 276 | 156 | 47 | 63 | 0 | 16 | 0 | 0 | 89 | 0 | 0 | -95 | 276
12 | 30 | 21 | 267 | 156 | 45 | 58 | 0 | 16 | 0 | 0 | 92 | 0 | 0 | -100 | 267
12 | 30 | 22 | 257 | 156 | 44 | 56 | 0 | 16 | 0 | 0 | 67 | 0 | 0 | -82 | 257
12 | 30 | 23 | 251 | 156 | 43 | 56 | 0 | 16 | 0 | 0 | 83 | 0 | 0 | -103 | 251
12 | 31 | 0 | 242 | 156 | 43 | 70 | 0 | 16 | 0 | 0 | 71 | 0 | 0 | -114 | 242
12 | 31 | 1 | 247 | 156 | 43 | 73 | 0 | 16 | 0 | 0 | 100 | 0 | 0 | -141 | 247
12 | 31 | 2 | 264 | 156 | 45 | 82 | 0 | 16 | 0 | 0 | 104 | 0 | 0 | -139 | 264
12 | 31 | 3 | 278 | 156 | 47 | 89 | 0 | 16 | 0 | 0 | 92 | 0 | 0 | -122 | 278
12 | 31 | 4 | 284 | 156 | 48 | 84 | 0 | 16 | 0 | 0 | 72 | 0 | 0 | -92 | 284
12 | 31 | 5 | 279 | 156 | 47 | 69 | 0 | 16 | 0 | 0 | 48 | 0 | 0 | -57 | 279
12 | 31 | 6 | 266 | 156 | 45 | 59 | 0 | 16 | 0 | 0 | 30 | 0 | 11 | -51 | 266
12 | 31 | 7 | 262 | 156 | 45 | 59 | 0 | 16 | 3 | 0 | 12 | 0 | 11 | -40 | 262
12 | 31 | 8 | 270 | 156 | 46 | 58 | 0 | 16 | 14 | 0 | 10 | 0 | 0 | -30 | 270
12 | 31 | 9 | 277 | 156 | 47 | 57 | 0 | 16 | 24 | 0 | 32 | 0 | 0 | -55 | 277
12 | 31 | 10 | 279 | 156 | 47 | 55 | 0 | 16 | 30 | -19 | 47 | -41 | -12 | 0 | 279
12 | 31 | 11 | 281 | 156 | 47 | 51 | 0 | 16 | 34 | -22 | 63 | -54 | -12 | 2 | 281
12 | 31 | 12 | 277 | 156 | 47 | 52 | 0 | 16 | 39 | -25 | 64 | -56 | -12 | -4 | 277
12 | 31 | 13 | 269 | 156 | 46 | 54 | 0 | 16 | 39 | -22 | 88 | -73 | -12 | -23 | 269
12 | 31 | 14 | 269 | 156 | 46 | 52 | 0 | 16 | 28 | 0 | 75 | 0 | -9 | -95 | 269
12 | 31 | 15 | 272 | 156 | 46 | 52 | 0 | 16 | 14 | 0 | 58 | 0 | 0 | -70 | 272
12 | 31 | 16 | 288 | 156 | 48 | 57 | 0 | 16 | 2 | 0 | 28 | 0 | 0 | -19 | 288
12 | 31 | 17 | 307 | 156 | 51 | 66 | 0 | 16 | 0 | 0 | 30 | 0 | 11 | -23 | 307
12 | 31 | 18 | 310 | 156 | 52 | 64 | 0 | 16 | 0 | 0 | 26 | 0 | 11 | -15 | 310
12 | 31 | 19 | 304 | 156 | 51 | 66 | 0 | 16 | 0 | 0 | 21 | 0 | 0 | -6 | 304
12 | 31 | 20 | 297 | 156 | 50 | 62 | 0 | 16 | 0 | 0 | 29 | 0 | 0 | -16 | 297
12 | 31 | 21 | 290 | 156 | 49 | 58 | 0 | 16 | 0 | 0 | 32 | 0 | 0 | -21 | 290
12 | 31 | 22 | 288 | 156 | 48 | 56 | 0 | 16 | 0 | 0 | 27 | 0 | 0 | -15 | 288
12 | 31 | 23 | 293 | 156 | 49 | 55 | 0 | 16 | 0 | 0 | 25 | 0 | 0 | -8 | 293
1 | 1 | 0 | 253 | 156 | 43 | 53 | 0 | 16 | 0 | 0 | 26 | 0 | 0 | -41 | 253
1 | 1 | 1 | 255 | 156 | 43 | 53 | 0 | 16 | 0 | 0 | 18 | 0 | 0 | -31 | 255
1 | 1 | 2 | 264 | 156 | 45 | 56 | 0 | 16 | 0 | 0 | 24 | 0 | 0 | -33 | 264
1 | 1 | 3 | 271 | 156 | 46 | 65 | 0 | 16 | 0 | 0 | 11 | 0 | 11 | -34 | 271
1 | 1 | 4 | 272 | 156 | 46 | 68 | 0 | 16 | 0 | 0 | 4 | 0 | 0 | -18 | 272
1 | 1 | 5 | 263 | 156 | 45 | 68 | 0 | 16 | 0 | 0 | 10 | 0 | 0 | -32 | 263
1 | 1 | 6 | 249 | 156 | 43 | 67 | 0 | 16 | 0 | 0 | 15 | 0 | 7 | -55 | 249
1 | 1 | 7 | 245 | 156 | 43 | 60 | 0 | 16 | 2 | 0 | 26 | 0 | 0 | -58 | 245
1 | 1 | 8 | 246 | 156 | 43 | 62 | 0 | 16 | 14 | 0 | 65 | 0 | 0 | -110 | 246
1 | 1 | 9 | 237 | 156 | 43 | 65 | 0 | 16 | 33 | 0 | 70 | 0 | -8 | -138 | 237
1 | 1 | 10 | 226 | 156 | 43 | 61 | 0 | 16 | 46 | -29 | 52 | -52 | -12 | -47 | 234
1 | 1 | 11 | 221 | 156 | 43 | 61 | 0 | 16 | 48 | -31 | 58 | -58 | -12 | -51 | 230
1 | 1 | 12 | 214 | 156 | 43 | 57 | 0 | 16 | 50 | -32 | 40 | -40 | -12 | -55 | 223
1 | 1 | 13 | 210 | 156 | 43 | 62 | 0 | 16 | 44 | -28 | 49 | -49 | -12 | -63 | 218
1 | 1 | 14 | 212 | 156 | 43 | 66 | 0 | 16 | 24 | 0 | 63 | 0 | 0 | -156 | 212
1 | 1 | 15 | 220 | 156 | 43 | 75 | 0 | 16 | 14 | 0 | 59 | 0 | 0 | -143 | 220
1 | 1 | 16 | 237 | 156 | 43 | 91 | 0 | 16 | 1 | 0 | 60 | 0 | 11 | -141 | 237
1 | 1 | 17 | 262 | 156 | 44 | 92 | 0 | 16 | 0 | 0 | 58 | 0 | 0 | -104 | 262
1 | 1 | 18 | 269 | 156 | 46 | 85 | 0 | 16 | 0 | 0 | 69 | 0 | 0 | -103 | 269
1 | 1 | 19 | 275 | 156 | 46 | 75 | 0 | 16 | 0 | 0 | 69 | 0 | 0 | -87 | 275
1 | 1 | 20 | 280 | 156 | 47 | 65 | 0 | 16 | 0 | 0 | 78 | 0 | 0 | -82 | 280
1 | 1 | 21 | 278 | 156 | 47 | 61 | 0 | 16 | 0 | 0 | 67 | 0 | 0 | -69 | 278
1 | 1 | 22 | 276 | 156 | 47 | 57 | 0 | 16 | 0 | 0 | 69 | 0 | 0 | -69 | 276
1 | 1 | 23 | 275 | 156 | 46 | 55 | 0 | 16 | 0 | 0 | 56 | 0 | 0 | -54 | 275
1 | 2 | 0 | 266 | 156 | 45 | 52 | 0 | 16 | 0 | 0 | 34 | 0 | 0 | -37 | 266
1 | 2 | 1 | 265 | 156 | 45 | 52 | 0 | 16 | 0 | 0 | 27 | 0 | 0 | -31 | 265
1 | 2 | 2 | 278 | 156 | 47 | 56 | 0 | 16 | 0 | 0 | 21 | 0 | 0 | -18 | 278
1 | 2 | 3 | 287 | 156 | 48 | 64 | 0 | 16 | 0 | 0 | 14 | 0 | 11 | -22 | 287
1 | 2 | 4 | 292 | 156 | 49 | 67 | 0 | 16 | 0 | 0 | 14 | 0 | 0 | -10 | 292
1 | 2 | 5 | 290 | 156 | 49 | 67 | 0 | 16 | 0 | 0 | 10 | 0 | 0 | -8 | 290
1 | 2 | 6 | 282 | 156 | 48 | 66 | 0 | 16 | 0 | 0 | 10 | 0 | 0 | -14 | 282
1 | 2 | 7 | 277 | 156 | 47 | 59 | 0 | 16 | 1 | 0 | 12 | 0 | 11 | -25 | 277
1 | 2 | 8 | 287 | 156 | 48 | 61 | 0 | 16 | 5 | 0 | 9 | 0 | 0 | -8 | 287
1 | 2 | 9 | 298 | 156 | 50 | 64 | 0 | 16 | 16 | 0 | 10 | 0 | 0 | -14 | 298
1 | 2 | 10 | 298 | 156 | 50 | 61 | 0 | 16 | 29 | 0 | 12 | 0 | -12 | -14 | 298
1 | 2 | 11 | 285 | 156 | 48 | 60 | 0 | 16 | 41 | 0 | 17 | 0 | -12 | -41 | 285
1 | 2 | 12 | 285 | 156 | 48 | 56 | 0 | 16 | 34 | 0 | 19 | 0 | -12 | -32 | 285
1 | 2 | 13 | 275 | 156 | 47 | 61 | 0 | 16 | 24 | 0 | 17 | 0 | -12 | -34 | 275
1 | 2 | 14 | 276 | 156 | 47 | 65 | 0 | 16 | 14 | 0 | 30 | 0 | 0 | -52 | 276
1 | 2 | 15 | 283 | 156 | 48 | 74 | 0 | 16 | 6 | 0 | 28 | 0 | 0 | -45 | 283
1 | 2 | 16 | 299 | 156 | 50 | 91 | 0 | 16 | 0 | 0 | 12 | 0 | 0 | -26 | 299
1 | 2 | 17 | 309 | 156 | 52 | 91 | 0 | 16 | 0 | 0 | 6 | 0 | 0 | -12 | 309
1 | 2 | 18 | 312 | 156 | 52 | 85 | 0 | 16 | 0 | 0 | 8 | 0 | 0 | -5 | 312
1 | 2 | 19 | 310 | 156 | 52 | 74 | 0 | 16 | 0 | 0 | 19 | 0 | 0 | -7 | 310
1 | 2 | 20 | 310 | 156 | 52 | 65 | 0 | 16 | 0 | 0 | 14 | 0 | 7 | 0 | 310
1 | 2 | 21 | 304 | 156 | 51 | 60 | 0 | 16 | 0 | 0 | 21 | 0 | 0 | 0 | 304
1 | 2 | 22 | 296 | 156 | 51 | 56 | 0 | 16 | 0 | 0 | 16 | 0 | 0 | 1 | 296
1 | 2 | 23 | 293 | 156 | 49 | 54 | 0 | 16 | 0 | 0 | 9 | 0 | 7 | 2 | 293
1 | 3 | 0 | 281 | 156 | 47 | 52 | 0 | 16 | 0 | 0 | 14 | 0 | 0 | -4 | 281
1 | 3 | 1 | 281 | 156 | 47 | 52 | 0 | 16 | 0 | 0 | 11 | 0 | 0 | -1 | 281
1 | 3 | 2 | 292 | 156 | 62 | 55 | 0 | 16 | 0 | 0 | 4 | 0 | 0 | -1 | 292
1 | 3 | 3 | 305 | 156 | 53 | 63 | 0 | 16 | 0 | 0 | 5 | 0 | 11 | 1 | 305
1 | 3 | 4 | 303 | 156 | 51 | 66 | 0 | 16 | 0 | 0 | 4 | 0 | 9 | 1 | 303
1 | 3 | 5 | 301 | 156 | 54 | 66 | 0 | 16 | 0 | 0 | 3 | 0 | 5 | 1 | 301
1 | 3 | 6 | 293 | 156 | 49 | 65 | 0 | 16 | 0 | 0 | 18 | 0 | 0 | -11 | 293
1 | 3 | 7 | 287 | 156 | 48 | 59 | 0 | 16 | 1 | 0 | 49 | 0 | 0 | -42 | 287
1 | 3 | 8 | 291 | 156 | 49 | 60 | 0 | 16 | 9 | 0 | 27 | 0 | 0 | -26 | 291
1 | 3 | 9 | 296 | 156 | 50 | 64 | 0 | 16 | 30 | 0 | 55 | 0 | 0 | -75 | 296
1 | 3 | 10 | 291 | 156 | 49 | 60 | 0 | 16 | 40 | 0 | 59 | 0 | -12 | -77 | 291
1 | 3 | 11 | 280 | 156 | 47 | 59 | 0 | 16 | 55 | 0 | 70 | 0 | -9 | -114 | 280
1 | 3 | 12 | 276 | 156 | 47 | 56 | 0 | 16 | 56 | 0 | 72 | 0 | -12 | -115 | 276
1 | 3 | 13 | 265 | 156 | 45 | 60 | 0 | 16 | 48 | 0 | 70 | 0 | -12 | -118 | 265
1 | 3 | 14 | 262 | 156 | 45 | 64 | 0 | 16 | 32 | 0 | 62 | 0 | -12 | -101 | 262
1 | 3 | 15 | 263 | 156 | 45 | 74 | 0 | 16 | 13 | 0 | 65 | 0 | 0 | -106 | 263
1 | 3 | 16 | 277 | 156 | 47 | 90 | 0 | 16 | 2 | 0 | 67 | 0 | 0 | -101 | 277
1 | 3 | 17 | 298 | 156 | 50 | 91 | 0 | 16 | 0 | 0 | 68 | 0 | 0 | -83 | 298
1 | 3 | 18 | 299 | 156 | 50 | 84 | 0 | 16 | 0 | 0 | 68 | 0 | 0 | -75 | 299
1 | 3 | 19 | 294 | 156 | 49 | 74 | 0 | 16 | 0 | 0 | 61 | 0 | 0 | -62 | 294
1 | 3 | 20 | 288 | 156 | 48 | 64 | 0 | 16 | 0 | 0 | 56 | 0 | 0 | -52 | 288
1 | 3 | 21 | 279 | 156 | 47 | 59 | 0 | 16 | 0 | 0 | 57 | 0 | 0 | -56 | 279
1 | 3 | 22 | 270 | 156 | 46 | 56 | 0 | 16 | 0 | 0 | 38 | 0 | 0 | -42 | 270
1 | 3 | 23 | 268 | 156 | 45 | 54 | 0 | 16 | 0 | 0 | 38 | 0 | 0 | -41 | 268
1 | 4 | 0 | 259 | 156 | 44 | 51 | 0 | 16 | 0 | 0 | 33 | 0 | 0 | -41 | 259
1 | 4 | 1 | 260 | 156 | 44 | 51 | 0 | 16 | 0 | 0 | 24 | 0 | 0 | -31 | 260
1 | 4 | 2 | 272 | 156 | 46 | 54 | 0 | 16 | 0 | 0 | 36 | 0 | 0 | -36 | 272
1 | 4 | 3 | 279 | 156 | 47 | 63 | 0 | 16 | 0 | 0 | 32 | 0 | 0 | -35 | 279
1 | 4 | 4 | 278 | 156 | 47 | 66 | 0 | 16 | 0 | 0 | 38 | 0 | 6 | -51 | 278
1 | 4 | 5 | 269 | 156 | 46 | 66 | 0 | 16 | 0 | 0 | 40 | 0 | 0 | -55 | 269
1 | 4 | 6 | 259 | 156 | 44 | 65 | 0 | 16 | 0 | 0 | 30 | 0 | 11 | -63 | 259
1 | 4 | 7 | 259 | 156 | 44 | 58 | 0 | 16 | 3 | 0 | 28 | 0 | 0 | -46 | 259
1 | 4 | 8 | 273 | 156 | 46 | 60 | 0 | 16 | 17 | 0 | 34 | 0 | 0 | -56 | 273
1 | 4 | 9 | 283 | 156 | 48 | 63 | 0 | 16 | 33 | 0 | 40 | 0 | 0 | -73 | 283
1 | 4 | 10 | 282 | 156 | 48 | 60 | 0 | 16 | 46 | 0 | 65 | 0 | 0 | -109 | 282
1 | 4 | 11 | 274 | 156 | 46 | 59 | 0 | 16 | 47 | 0 | 56 | 0 | -12 | -94 | 274
1 | 4 | 12 | 273 | 156 | 46 | 55 | 0 | 16 | 46 | 0 | 80 | 0 | -12 | -114 | 273
1 | 4 | 13 | 266 | 156 | 45 | 60 | 0 | 16 | 33 | 0 | 80 | 0 | 0 | -124 | 266
1 | 4 | 14 | 264 | 156 | 45 | 64 | 0 | 16 | 16 | 0 | 69 | 0 | 0 | -102 | 264
1 | 4 | 15 | 267 | 156 | 45 | 73 | 0 | 16 | 8 | 0 | 65 | 0 | 0 | -96 | 267
1 | 4 | 16 | 280 | 156 | 47 | 89 | 0 | 16 | 1 | 0 | 55 | 0 | 0 | -84 | 280
1 | 4 | 17 | 298 | 156 | 50 | 90 | 0 | 16 | 0 | 0 | 55 | 0 | 0 | -69 | 298
1 | 4 | 18 | 303 | 156 | 51 | 83 | 0 | 16 | 0 | 0 | 26 | 0 | 0 | -29 | 303
1 | 4 | 19 | 298 | 156 | 50 | 73 | 0 | 16 | 0 | 0 | 40 | 0 | 0 | -37 | 298
1 | 4 | 20 | 290 | 156 | 49 | 63 | 0 | 16 | 0 | 0 | 24 | 0 | 0 | -18 | 290
1 | 4 | 21 | 276 | 156 | 47 | 59 | 0 | 16 | 0 | 0 | 27 | 0 | 0 | -29 | 276
1 | 4 | 22 | 261 | 156 | 44 | 55 | 0 | 16 | 0 | 0 | 33 | 0 | 0 | -43 | 261
1 | 4 | 23 | 256 | 156 | 44 | 53 | 0 | 16 | 0 | 0 | 26 | 0 | 0 | -39 | 256
1 | 5 | 0 | 249 | 156 | 43 | 65 | 0 | 16 | 0 | 0 | 13 | 0 | 0 | -44 | 249
1 | 5 | 1 | 254 | 156 | 43 | 70 | 0 | 16 | 0 | 0 | 16 | 0 | 0 | -47 | 254
1 | 5 | 2 | 269 | 156 | 46 | 78 | 0 | 16 | 0 | 0 | 16 | 0 | 0 | -43 | 269
1 | 5 | 3 | 279 | 156 | 47 | 82 | 0 | 16 | 0 | 0 | 16 | 0 | 0 | -38 | 279
1 | 5 | 4 | 281 | 156 | 47 | 83 | 0 | 16 | 0 | 0 | 18 | 0 | 0 | -39 | 281
1 | 5 | 5 | 283 | 156 | 48 | 78 | 0 | 16 | 0 | 0 | 24 | 0 | 0 | -39 | 283
1 | 5 | 6 | 296 | 156 | 50 | 85 | 0 | 16 | 0 | 0 | 42 | 0 | 0 | -53 | 296
1 | 5 | 7 | 317 | 156 | 53 | 87 | 0 | 16 | 1 | 0 | 34 | 0 | 0 | -30 | 317
1 | 5 | 8 | 361 | 156 | 60 | 98 | 0 | 16 | 7 | 0 | 28 | 0 | 0 | -4 | 361
1 | 5 | 9 | 388 | 156 | 69 | 102 | 0 | 16 | 13 | 0 | 32 | 0 | 0 | 0 | 388
1 | 5 | 10 | 389 | 156 | 74 | 86 | 0 | 16 | 20 | 0 | 36 | 0 | 0 | 1 | 389
1 | 5 | 11 | 383 | 156 | 63 | 75 | 0 | 16 | 28 | 0 | 36 | 0 | 9 | 0 | 383
1 | 5 | 12 | 367 | 156 | 61 | 65 | 0 | 16 | 28 | 0 | 11 | 0 | 0 | 30 | 367
1 | 5 | 13 | 377 | 156 | 99 | 70 | 0 | 16 | 17 | 0 | 20 | 0 | 0 | -1 | 377
1 | 5 | 14 | 376 | 156 | 77 | 78 | 0 | 16 | 14 | 0 | 34 | 0 | 0 | 1 | 376
1 | 5 | 15 | 372 | 156 | 66 | 83 | 0 | 16 | 8 | 0 | 42 | 0 | 0 | 1 | 372
1 | 5 | 16 | 381 | 156 | 66 | 92 | 0 | 16 | 1 | 0 | 38 | 0 | 11 | 1 | 381
1 | 5 | 17 | 381 | 156 | 71 | 94 | 0 | 16 | 0 | 0 | 44 | 0 | 0 | 0 | 381
1 | 5 | 18 | 383 | 156 | 65 | 94 | 0 | 16 | 0 | 0 | 53 | 0 | 0 | -1 | 383
1 | 5 | 19 | 379 | 156 | 75 | 80 | 0 | 16 | 0 | 0 | 52 | 0 | 0 | 0 | 379
1 | 5 | 20 | 373 | 156 | 77 | 73 | 0 | 16 | 0 | 0 | 51 | 0 | 0 | 0 | 373
1 | 5 | 21 | 366 | 156 | 60 | 67 | 0 | 16 | 0 | 0 | 83 | 0 | 0 | -16 | 366
1 | 5 | 22 | 354 | 156 | 59 | 66 | 0 | 16 | 0 | 0 | 92 | 0 | 0 | -35 | 354
1 | 5 | 23 | 343 | 156 | 57 | 67 | 0 | 16 | 0 | 0 | 82 | 0 | 0 | -35 | 343
1 | 6 | 0 | 326 | 156 | 54 | 65 | 0 | 16 | 0 | 0 | 69 | 0 | 0 | -34 | 326
1 | 6 | 1 | 325 | 156 | 54 | 69 | 0 | 16 | 0 | 0 | 63 | 0 | 0 | -33 | 325
1 | 6 | 2 | 336 | 156 | 56 | 78 | 0 | 16 | 0 | 0 | 54 | 0 | 0 | -24 | 336
1 | 6 | 3 | 344 | 156 | 57 | 82 | 0 | 16 | 0 | 0 | 61 | 0 | 0 | -28 | 344
1 | 6 | 4 | 342 | 156 | 57 | 82 | 0 | 16 | 0 | 0 | 62 | 0 | 0 | -31 | 342
1 | 6 | 5 | 347 | 156 | 57 | 78 | 0 | 16 | 0 | 0 | 63 | 0 | 0 | -23 | 347
1 | 6 | 6 | 364 | 156 | 60 | 84 | 0 | 16 | 0 | 0 | 50 | 0 | 0 | -2 | 364
1 | 6 | 7 | 386 | 156 | 63 | 86 | 0 | 16 | 3 | 0 | 71 | 0 | 0 | -9 | 386
1 | 6 | 8 | 428 | 156 | 71 | 98 | 0 | 16 | 16 | 0 | 71 | 0 | 0 | 0 | 428
1 | 6 | 9 | 449 | 156 | 73 | 101 | 0 | 16 | 38 | 0 | 68 | 0 | 0 | -3 | 449
1 | 6 | 10 | 435 | 156 | 71 | 86 | 0 | 16 | 58 | 0 | 56 | 0 | 0 | -8 | 435
1 | 6 | 11 | 417 | 156 | 68 | 75 | 0 | 16 | 70 | 0 | 48 | 0 | 0 | -16 | 417
1 | 6 | 12 | 392 | 156 | 64 | 64 | 0 | 16 | 67 | 0 | 45 | 0 | -12 | -8 | 392
1 | 6 | 13 | 395 | 156 | 65 | 69 | 0 | 16 | 69 | 0 | 37 | 0 | 0 | -17 | 395
1 | 6 | 14 | 386 | 156 | 63 | 78 | 0 | 16 | 56 | 0 | 19 | 0 | 0 | -2 | 386
1 | 6 | 15 | 382 | 156 | 95 | 83 | 0 | 16 | 27 | 0 | 5 | 0 | 0 | 0 | 382
1 | 6 | 16 | 394 | 156 | 122 | 92 | 0 | 16 | 5 | 0 | 3 | 0 | 0 | 0 | 394
1 | 6 | 17 | 398 | 156 | 120 | 94 | 0 | 16 | 0 | 0 | 6 | 0 | 6 | 0 | 398
1 | 6 | 18 | 403 | 156 | 129 | 93 | 0 | 16 | 0 | 0 | 9 | 0 | 0 | 0 | 403
1 | 6 | 19 | 394 | 156 | 120 | 80 | 0 | 16 | 0 | 0 | 11 | 0 | 11 | 0 | 394
1 | 6 | 20 | 387 | 156 | 116 | 73 | 0 | 16 | 0 | 0 | 15 | 0 | 11 | 0 | 387
1 | 6 | 21 | 376 | 156 | 122 | 67 | 0 | 16 | 0 | 0 | 14 | 0 | 0 | 1 | 376
1 | 6 | 22 | 360 | 156 | 108 | 65 | 0 | 16 | 0 | 0 | 15 | 0 | 0 | 0 | 360
1 | 6 | 23 | 348 | 156 | 89 | 67 | 0 | 16 | 0 | 0 | 20 | 0 | 0 | 0 | 348
1 | 7 | 0 | 337 | 156 | 67 | 64 | 0 | 16 | 0 | 0 | 33 | 0 | 0 | 1 | 337
1 | 7 | 1 | 341 | 156 | 59 | 69 | 0 | 16 | 0 | 0 | 41 | 0 | 0 | 0 | 341
1 | 7 | 2 | 353 | 156 | 58 | 78 | 0 | 16 | 0 | 0 | 56 | 0 | 0 | -11 | 353
1 | 7 | 3 | 360 | 156 | 59 | 82 | 0 | 16 | 0 | 0 | 63 | 0 | 0 | -16 | 360
1 | 7 | 4 | 356 | 156 | 59 | 82 | 0 | 16 | 0 | 0 | 52 | 0 | 0 | -9 | 356
1 | 7 | 5 | 358 | 156 | 59 | 78 | 0 | 16 | 0 | 0 | 57 | 0 | 0 | -8 | 358
1 | 7 | 6 | 371 | 156 | 61 | 84 | 0 | 16 | 0 | 0 | 75 | 0 | 0 | -21 | 371
1 | 7 | 7 | 386 | 156 | 63 | 86 | 0 | 16 | 4 | 0 | 75 | 0 | 0 | -14 | 386
1 | 7 | 8 | 418 | 156 | 68 | 98 | 0 | 16 | 22 | 0 | 67 | 0 | 0 | -9 | 418
1 | 7 | 9 | 431 | 156 | 70 | 101 | 0 | 16 | 47 | 0 | 63 | 0 | 0 | -22 | 431
1 | 7 | 10 | 412 | 156 | 67 | 85 | 0 | 16 | 76 | 0 | 51 | 0 | 0 | -39 | 412
1 | 7 | 11 | 379 | 156 | 62 | 75 | 0 | 16 | 106 | 0 | 55 | 0 | 0 | -91 | 379
1 | 7 | 12 | 348 | 156 | 58 | 64 | 0 | 16 | 92 | 0 | 81 | 0 | -12 | -107 | 348
1 | 7 | 13 | 354 | 156 | 59 | 69 | 0 | 16 | 72 | 0 | 86 | 0 | 0 | -104 | 354
1 | 7 | 14 | 354 | 156 | 59 | 78 | 0 | 16 | 55 | 0 | 87 | 0 | 0 | -97 | 354
1 | 7 | 15 | 362 | 156 | 60 | 83 | 0 | 16 | 20 | 0 | 85 | 0 | 0 | -58 | 362
1 | 7 | 16 | 378 | 156 | 62 | 92 | 0 | 16 | 2 | 0 | 92 | 0 | 0 | -42 | 378
1 | 7 | 17 | 376 | 156 | 62 | 94 | 0 | 16 | 0 | 0 | 93 | 0 | 0 | -45 | 376
1 | 7 | 18 | 375 | 156 | 62 | 93 | 0 | 16 | 0 | 0 | 84 | 0 | 0 | -36 | 375
1 | 7 | 19 | 364 | 156 | 60 | 80 | 0 | 16 | 0 | 0 | 61 | 0 | 0 | -9 | 364
1 | 7 | 20 | 353 | 156 | 58 | 73 | 0 | 16 | 0 | 0 | 62 | 0 | 0 | -12 | 353
1 | 7 | 21 | 341 | 156 | 57 | 67 | 0 | 16 | 0 | 0 | 59 | 0 | 0 | -14 | 341
1 | 7 | 22 | 328 | 156 | 55 | 65 | 0 | 16 | 0 | 0 | 56 | 0 | 0 | -20 | 328
1 | 7 | 23 | 317 | 156 | 53 | 67 | 0 | 16 | 0 | 0 | 58 | 0 | 0 | -33 | 317
1 | 8 | 0 | 306 | 156 | 51 | 64 | 0 | 16 | 0 | 0 | 52 | 0 | 0 | -33 | 306
1 | 8 | 1 | 311 | 156 | 52 | 69 | 0 | 16 | 0 | 0 | 48 | 0 | 0 | -30 | 311
1 | 8 | 2 | 325 | 156 | 54 | 77 | 0 | 16 | 0 | 0 | 49 | 0 | 0 | -27 | 325
1 | 8 | 3 | 337 | 156 | 56 | 81 | 0 | 16 | 0 | 0 | 46 | 0 | 0 | -18 | 337
1 | 8 | 4 | 338 | 156 | 56 | 82 | 0 | 16 | 0 | 0 | 46 | 0 | 0 | -18 | 338
1 | 8 | 5 | 341 | 156 | 57 | 78 | 0 | 16 | 0 | 0 | 45 | 0 | 0 | -11 | 341
1 | 8 | 6 | 357 | 156 | 65 | 84 | 0 | 16 | 0 | 0 | 35 | 0 | 0 | 1 | 357
1 | 8 | 7 | 373 | 156 | 71 | 86 | 0 | 16 | 1 | 0 | 43 | 0 | 0 | 0 | 373
1 | 8 | 8 | 415 | 156 | 95 | 98 | 0 | 16 | 6 | 0 | 44 | 0 | 0 | 0 | 415
1 | 8 | 9 | 446 | 156 | 109 | 100 | 0 | 16 | 15 | 0 | 49 | 0 | 0 | 1 | 446
1 | 8 | 10 | 449 | 156 | 100 | 85 | 0 | 16 | 23 | 0 | 68 | 0 | 0 | 1 | 449
1 | 8 | 11 | 441 | 156 | 72 | 74 | 0 | 16 | 28 | 0 | 98 | 0 | 0 | -3 | 441
1 | 8 | 12 | 423 | 156 | 69 | 64 | 0 | 16 | 35 | 0 | 102 | 0 | 0 | -19 | 423
1 | 8 | 13 | 425 | 156 | 69 | 69 | 0 | 16 | 33 | 0 | 94 | 0 | 0 | -12 | 425
1 | 8 | 14 | 430 | 156 | 70 | 77 | 0 | 16 | 27 | 0 | 105 | 0 | 0 | -21 | 430
1 | 8 | 15 | 430 | 156 | 70 | 82 | 0 | 16 | 13 | 0 | 105 | 0 | 0 | -12 | 430
1 | 8 | 16 | 442 | 156 | 76 | 92 | 0 | 16 | 2 | 0 | 101 | 0 | 0 | -1 | 442
1 | 8 | 17 | 441 | 156 | 78 | 94 | 0 | 16 | 0 | 0 | 98 | 0 | 0 | -1 | 441
1 | 8 | 18 | 440 | 156 | 80 | 93 | 0 | 16 | 0 | 0 | 96 | 0 | 0 | -1 | 440
1 | 8 | 19 | 427 | 156 | 81 | 79 | 0 | 16 | 0 | 0 | 94 | 0 | 0 | 1 | 427
1 | 8 | 20 | 411 | 156 | 102 | 72 | 0 | 16 | 0 | 0 | 65 | 0 | 0 | 0 | 411
1 | 8 | 21 | 392 | 156 | 80 | 66 | 0 | 16 | 0 | 0 | 74 | 0 | 0 | 0 | 392
1 | 8 | 22 | 376 | 156 | 76 | 65 | 0 | 16 | 0 | 0 | 63 | 0 | 0 | 0 | 376
1 | 8 | 23 | 360 | 156 | 60 | 67 | 0 | 16 | 0 | 0 | 67 | 0 | 0 | -6 | 360
1 | 9 | 0 | 347 | 156 | 72 | 64 | 0 | 16 | 0 | 0 | 39 | 0 | 0 | 0 | 347
1 | 9 | 1 | 350 | 156 | 59 | 69 | 0 | 16 | 0 | 0 | 50 | 0 | 0 | 0 | 350
1 | 9 | 2 | 363 | 156 | 60 | 77 | 0 | 16 | 0 | 0 | 55 | 0 | 0 | -1 | 363
1 | 9 | 3 | 368 | 156 | 83 | 81 | 0 | 16 | 0 | 0 | 33 | 0 | 0 | -1 | 368
1 | 9 | 4 | 367 | 156 | 80 | 82 | 0 | 16 | 0 | 0 | 34 | 0 | 0 | -1 | 367
1 | 9 | 5 | 370 | 156 | 103 | 77 | 0 | 16 | 0 | 0 | 18 | 0 | 0 | 0 | 370
1 | 9 | 6 | 386 | 156 | 118 | 84 | 0 | 16 | 0 | 0 | 12 | 0 | 0 | 0 | 386
1 | 9 | 7 | 401 | 156 | 120 | 86 | 0 | 16 | 2 | 0 | 22 | 0 | 0 | -1 | 401
1 | 9 | 8 | 431 | 156 | 132 | 97 | 0 | 16 | 11 | 0 | 18 | 0 | 0 | 1 | 431
1 | 9 | 9 | 450 | 156 | 144 | 100 | 0 | 16 | 24 | 0 | 10 | 0 | 0 | 0 | 450
1 | 9 | 10 | 435 | 156 | 120 | 85 | 0 | 16 | 39 | 0 | 18 | 0 | 0 | 1 | 435
1 | 9 | 11 | 423 | 156 | 69 | 74 | 0 | 16 | 67 | 0 | 25 | 0 | 0 | 16 | 423
1 | 9 | 12 | 392 | 156 | 64 | 64 | 0 | 16 | 74 | 0 | 22 | 0 | -3 | -1 | 392
1 | 9 | 13 | 387 | 156 | 64 | 69 | 0 | 16 | 72 | 0 | 14 | 0 | 0 | -4 | 387
1 | 9 | 14 | 377 | 156 | 62 | 77 | 0 | 16 | 54 | 0 | 14 | 0 | 0 | -2 | 377
1 | 9 | 15 | 374 | 156 | 66 | 82 | 0 | 16 | 27 | 0 | 26 | 0 | 0 | 1 | 374
1 | 9 | 16 | 385 | 156 | 78 | 91 | 0 | 16 | 5 | 0 | 38 | 0 | 0 | 1 | 385
1 | 9 | 17 | 389 | 156 | 68 | 93 | 0 | 16 | 0 | 0 | 45 | 0 | 11 | 0 | 389
1 | 9 | 18 | 391 | 156 | 68 | 92 | 0 | 16 | 0 | 0 | 58 | 0 | 0 | 1 | 391
1 | 9 | 19 | 381 | 156 | 77 | 79 | 0 | 16 | 0 | 0 | 53 | 0 | 0 | 0 | 381
1 | 9 | 20 | 369 | 156 | 61 | 72 | 0 | 16 | 0 | 0 | 67 | 0 | 0 | -3 | 369
1 | 9 | 21 | 355 | 156 | 59 | 66 | 0 | 16 | 0 | 0 | 82 | 0 | 0 | -24 | 355
1 | 9 | 22 | 338 | 156 | 56 | 65 | 0 | 16 | 0 | 0 | 87 | 0 | 0 | -42 | 338
1 | 9 | 23 | 328 | 156 | 55 | 66 | 0 | 16 | 0 | 0 | 88 | 0 | 0 | -53 | 328
1 | 10 | 0 | 315 | 156 | 53 | 50 | 0 | 16 | 0 | 0 | 94 | 0 | 0 | -54 | 315
1 | 10 | 1 | 321 | 156 | 53 | 50 | 0 | 16 | 0 | 0 | 90 | 0 | 0 | -44 | 321
1 | 10 | 2 | 333 | 156 | 55 | 53 | 0 | 16 | 0 | 0 | 94 | 0 | 0 | -41 | 333
1 | 10 | 3 | 340 | 156 | 56 | 61 | 0 | 16 | 0 | 0 | 99 | 0 | 0 | -48 | 340
1 | 10 | 4 | 334 | 156 | 55 | 64 | 0 | 16 | 0 | 0 | 96 | 0 | 0 | -53 | 334
1 | 10 | 5 | 325 | 156 | 54 | 64 | 0 | 16 | 0 | 0 | 108 | 0 | 0 | -73 | 325
1 | 10 | 6 | 320 | 156 | 53 | 63 | 0 | 16 | 0 | 0 | 112 | 0 | 0 | -80 | 320
1 | 10 | 7 | 323 | 156 | 54 | 56 | 0 | 16 | 6 | 0 | 108 | 0 | 0 | -73 | 323
1 | 10 | 8 | 323 | 156 | 54 | 58 | 0 | 16 | 45 | 0 | 89 | 0 | 0 | -95 | 323
1 | 10 | 9 | 307 | 156 | 51 | 62 | 0 | 16 | 86 | 0 | 100 | 0 | 0 | -164 | 307
1 | 10 | 10 | 286 | 156 | 48 | 58 | 0 | 16 | 111 | 0 | 110 | 0 | -12 | -201 | 286
1 | 10 | 11 | 270 | 156 | 58 | 57 | 0 | 16 | 115 | 0 | 104 | -86 | -12 | -138 | 270
1 | 10 | 12 | 260 | 156 | 58 | 54 | 0 | 16 | 110 | 0 | 104 | -86 | -12 | -140 | 260
1 | 10 | 13 | 255 | 156 | 44 | 58 | 0 | 16 | 93 | 0 | 106 | 0 | -12 | -206 | 255
1 | 10 | 14 | 259 | 156 | 44 | 62 | 0 | 16 | 60 | 0 | 106 | 0 | -8 | -177 | 259
1 | 10 | 15 | 263 | 156 | 45 | 71 | 0 | 16 | 33 | 0 | 100 | 0 | 0 | -158 | 263
1 | 10 | 16 | 277 | 156 | 47 | 88 | 0 | 16 | 4 | 0 | 73 | 0 | 0 | -107 | 277
1 | 10 | 17 | 294 | 156 | 49 | 88 | 0 | 16 | 0 | 0 | 47 | 0 | 0 | -62 | 294
1 | 10 | 18 | 296 | 156 | 50 | 82 | 0 | 16 | 0 | 0 | 56 | 0 | 0 | -64 | 296
1 | 10 | 19 | 293 | 156 | 49 | 71 | 0 | 16 | 0 | 0 | 48 | 0 | 0 | -47 | 293
1 | 10 | 20 | 287 | 156 | 48 | 62 | 0 | 16 | 0 | 0 | 77 | 0 | 0 | -72 | 287
1 | 10 | 21 | 279 | 156 | 47 | 57 | 0 | 16 | 0 | 0 | 86 | 0 | 0 | -83 | 279
1 | 10 | 22 | 266 | 156 | 45 | 54 | 0 | 16 | 0 | 0 | 75 | 0 | 0 | -80 | 266
1 | 10 | 23 | 256 | 156 | 44 | 52 | 0 | 16 | 0 | 0 | 93 | 0 | 0 | -105 | 256
1 | 11 | 0 | 245 | 156 | 43 | 50 | 0 | 16 | 0 | 0 | 93 | 0 | 0 | -113 | 245
1 | 11 | 1 | 247 | 156 | 43 | 50 | 0 | 16 | 0 | 0 | 65 | 0 | 0 | -83 | 247
1 | 11 | 2 | 269 | 156 | 45 | 53 | 0 | 16 | 0 | 0 | 43 | 0 | 0 | -44 | 269
1 | 11 | 3 | 286 | 156 | 48 | 61 | 0 | 16 | 0 | 0 | 30 | 0 | 0 | -25 | 286
1 | 11 | 4 | 294 | 156 | 49 | 64 | 0 | 16 | 0 | 0 | 33 | 0 | 0 | -24 | 294
1 | 11 | 5 | 290 | 156 | 49 | 64 | 0 | 16 | 0 | 0 | 27 | 0 | 0 | -22 | 290
1 | 11 | 6 | 280 | 156 | 47 | 63 | 0 | 16 | 0 | 0 | 25 | 0 | 11 | -38 | 280
1 | 11 | 7 | 281 | 156 | 47 | 56 | 0 | 16 | 1 | 0 | 24 | 0 | 11 | -30 | 281
1 | 11 | 8 | 295 | 156 | 50 | 58 | 0 | 16 | 11 | 0 | 18 | 0 | 11 | -25 | 295
1 | 11 | 9 | 302 | 156 | 51 | 62 | 0 | 16 | 27 | 0 | 61 | 0 | 0 | -71 | 302
1 | 11 | 10 | 306 | 156 | 51 | 58 | 0 | 16 | 29 | 0 | 60 | 0 | -12 | -52 | 306
1 | 11 | 11 | 313 | 156 | 52 | 57 | 0 | 16 | 22 | 0 | 45 | 0 | -12 | -23 | 313
1 | 11 | 12 | 326 | 156 | 54 | 53 | 0 | 16 | 24 | 0 | 57 | 0 | -12 | -22 | 326
1 | 11 | 13 | 315 | 156 | 53 | 58 | 0 | 16 | 21 | 0 | 27 | 0 | -12 | -4 | 315
1 | 11 | 14 | 322 | 156 | 54 | 62 | 0 | 16 | 16 | 0 | 29 | 0 | 0 | -11 | 322
1 | 11 | 15 | 335 | 156 | 56 | 71 | 0 | 16 | 8 | 0 | 28 | 0 | 0 | 0 | 335
1 | 11 | 16 | 350 | 156 | 58 | 87 | 0 | 16 | 2 | 0 | 35 | 0 | 0 | -4 | 350
1 | 11 | 17 | 369 | 156 | 79 | 88 | 0 | 16 | 0 | 0 | 19 | 0 | 11 | 0 | 369
1 | 11 | 18 | 383 | 156 | 85 | 81 | 0 | 16 | 0 | 0 | 34 | 0 | 11 | 0 | 383
1 | 11 | 19 | 382 | 156 | 102 | 71 | 0 | 16 | 0 | 0 | 36 | 0 | 0 | 1 | 382
1 | 11 | 20 | 375 | 156 | 104 | 62 | 0 | 16 | 0 | 0 | 38 | 0 | 0 | -1 | 375
1 | 11 | 21 | 358 | 156 | 90 | 57 | 0 | 16 | 0 | 0 | 38 | 0 | 0 | 1 | 358
1 | 11 | 22 | 344 | 156 | 81 | 54 | 0 | 16 | 0 | 0 | 38 | 0 | 0 | -1 | 344
1 | 11 | 23 | 340 | 156 | 78 | 52 | 0 | 16 | 0 | 0 | 38 | 0 | 0 | 0 | 340
1 | 12 | 0 | 331 | 156 | 57 | 64 | 0 | 16 | 0 | 0 | 38 | 0 | 0 | 0 | 331
1 | 12 | 1 | 330 | 156 | 55 | 68 | 0 | 16 | 0 | 0 | 37 | 0 | 0 | -2 | 330
1 | 12 | 2 | 343 | 156 | 57 | 77 | 0 | 16 | 0 | 0 | 36 | 0 | 0 | 1 | 343
1 | 12 | 3 | 351 | 156 | 59 | 81 | 0 | 16 | 0 | 0 | 32 | 0 | 6 | 1 | 351
1 | 12 | 4 | 348 | 156 | 62 | 81 | 0 | 16 | 0 | 0 | 32 | 0 | 0 | 1 | 348
1 | 12 | 5 | 344 | 156 | 62 | 77 | 0 | 16 | 0 | 0 | 34 | 0 | 0 | -1 | 344
1 | 12 | 6 | 344 | 156 | 57 | 83 | 0 | 16 | 0 | 0 | 31 | 0 | 0 | 1 | 344
1 | 12 | 7 | 348 | 156 | 58 | 85 | 0 | 16 | 2 | 0 | 32 | 0 | 0 | -1 | 348
1 | 12 | 8 | 374 | 156 | 62 | 97 | 0 | 16 | 14 | 0 | 28 | 0 | 0 | 1 | 374
1 | 12 | 9 | 395 | 156 | 65 | 100 | 0 | 16 | 30 | 0 | 33 | 0 | 0 | -5 | 395
1 | 12 | 10 | 392 | 156 | 64 | 84 | 0 | 16 | 53 | 0 | 35 | 0 | 0 | -16 | 392
1 | 12 | 11 | 375 | 156 | 62 | 74 | 0 | 16 | 59 | 0 | 30 | 0 | -12 | -10 | 375
1 | 12 | 12 | 356 | 156 | 59 | 63 | 0 | 16 | 63 | 0 | 41 | 0 | 0 | -42 | 356
1 | 12 | 13 | 345 | 156 | 57 | 68 | 0 | 16 | 52 | 0 | 53 | 0 | 0 | -57 | 345
1 | 12 | 14 | 339 | 156 | 56 | 77 | 0 | 16 | 36 | 0 | 53 | 0 | 0 | -55 | 339
1 | 12 | 15 | 338 | 156 | 56 | 82 | 0 | 16 | 19 | 0 | 57 | 0 | 0 | -48 | 338
1 | 12 | 16 | 351 | 156 | 58 | 91 | 0 | 16 | 3 | 0 | 65 | 0 | 0 | -38 | 351
1 | 12 | 17 | 368 | 156 | 61 | 93 | 0 | 16 | 0 | 0 | 62 | 0 | 0 | -20 | 368
1 | 12 | 18 | 371 | 156 | 61 | 92 | 0 | 16 | 0 | 0 | 66 | 0 | 0 | -20 | 371
1 | 12 | 19 | 362 | 156 | 60 | 79 | 0 | 16 | 0 | 0 | 63 | 0 | 0 | -12 | 362
1 | 12 | 20 | 350 | 156 | 58 | 72 | 0 | 16 | 0 | 0 | 62 | 0 | 0 | -14 | 350
1 | 12 | 21 | 335 | 156 | 56 | 66 | 0 | 16 | 0 | 0 | 66 | 0 | 0 | -25 | 335
1 | 12 | 22 | 321 | 156 | 54 | 64 | 0 | 16 | 0 | 0 | 68 | 0 | 0 | -37 | 321
1 | 12 | 23 | 312 | 156 | 52 | 66 | 0 | 16 | 0 | 0 | 68 | 0 | 0 | -46 | 312
1 | 13 | 0 | 303 | 156 | 51 | 49 | 0 | 16 | 0 | 0 | 69 | 0 | 0 | -38 | 303
1 | 13 | 1 | 307 | 156 | 51 | 49 | 0 | 16 | 0 | 0 | 69 | 0 | 0 | -34 | 307
1 | 13 | 2 | 318 | 156 | 53 | 53 | 0 | 16 | 0 | 0 | 70 | 0 | 0 | -30 | 318
1 | 13 | 3 | 329 | 156 | 55 | 61 | 0 | 16 | 0 | 0 | 69 | 0 | 0 | -28 | 329
1 | 13 | 4 | 327 | 156 | 54 | 64 | 0 | 16 | 0 | 0 | 69 | 0 | 0 | -32 | 327
1 | 13 | 5 | 332 | 156 | 55 | 64 | 0 | 16 | 0 | 0 | 69 | 0 | 0 | -28 | 332
1 | 13 | 6 | 347 | 156 | 58 | 63 | 0 | 16 | 0 | 0 | 66 | 0 | 0 | -12 | 347
1 | 13 | 7 | 365 | 156 | 66 | 56 | 0 | 16 | 2 | 0 | 70 | 0 | 0 | -1 | 365
1 | 13 | 8 | 397 | 156 | 85 | 58 | 0 | 16 | 12 | 0 | 69 | 0 | 0 | 1 | 397
1 | 13 | 9 | 414 | 156 | 100 | 61 | 0 | 16 | 19 | 0 | 62 | 0 | 0 | 0 | 414
1 | 13 | 10 | 411 | 156 | 104 | 58 | 0 | 16 | 29 | 0 | 48 | 0 | 0 | 0 | 411
1 | 13 | 11 | 399 | 156 | 97 | 57 | 0 | 16 | 42 | 0 | 31 | 0 | 0 | 0 | 399
1 | 13 | 12 | 379 | 156 | 87 | 53 | 0 | 16 | 37 | 0 | 30 | 0 | 0 | 0 | 379
1 | 13 | 13 | 388 | 156 | 65 | 58 | 0 | 16 | 29 | 0 | 63 | 0 | 0 | 1 | 388
1 | 13 | 14 | 384 | 156 | 63 | 62 | 0 | 16 | 32 | 0 | 56 | 0 | 0 | -1 | 384
1 | 13 | 15 | 385 | 156 | 70 | 71 | 0 | 16 | 11 | 0 | 61 | 0 | 0 | 0 | 385
1 | 13 | 16 | 399 | 156 | 78 | 87 | 0 | 16 | 1 | 0 | 60 | 0 | 0 | 1 | 399
1 | 13 | 17 | 397 | 156 | 65 | 88 | 0 | 16 | 0 | 0 | 72 | 0 | 0 | 0 | 397
1 | 13 | 18 | 395 | 156 | 87 | 81 | 0 | 16 | 0 | 0 | 55 | 0 | 0 | 0 | 395
1 | 13 | 19 | 383 | 156 | 68 | 71 | 0 | 16 | 0 | 0 | 72 | 0 | 0 | 0 | 383
1 | 13 | 20 | 372 | 156 | 71 | 61 | 0 | 16 | 0 | 0 | 67 | 0 | 0 | 1 | 372
1 | 13 | 21 | 357 | 156 | 59 | 57 | 0 | 16 | 0 | 0 | 76 | 0 | 0 | -7 | 357
1 | 13 | 22 | 346 | 156 | 57 | 53 | 0 | 16 | 0 | 0 | 77 | 0 | 0 | -13 | 346
1 | 13 | 23 | 334 | 156 | 55 | 51 | 0 | 16 | 0 | 0 | 77 | 0 | 0 | -21 | 334
1 | 14 | 0 | 322 | 156 | 54 | 64 | 0 | 16 | 0 | 0 | 77 | 0 | 0 | -45 | 322
1 | 14 | 1 | 328 | 156 | 55 | 68 | 0 | 16 | 0 | 0 | 76 | 0 | 0 | -43 | 328
1 | 14 | 2 | 340 | 156 | 56 | 77 | 0 | 16 | 0 | 0 | 77 | 0 | 0 | -42 | 340
1 | 14 | 3 | 354 | 156 | 59 | 81 | 0 | 16 | 0 | 0 | 70 | 0 | 0 | -28 | 354
1 | 14 | 4 | 356 | 156 | 59 | 81 | 0 | 16 | 0 | 0 | 64 | 0 | 0 | -20 | 356
1 | 14 | 5 | 363 | 156 | 64 | 77 | 0 | 16 | 0 | 0 | 50 | 0 | 0 | 0 | 363
1 | 14 | 6 | 379 | 156 | 72 | 83 | 0 | 16 | 0 | 0 | 51 | 0 | 0 | 1 | 379
1 | 14 | 7 | 395 | 156 | 91 | 85 | 0 | 16 | 2 | 0 | 44 | 0 | 0 | 1 | 395
1 | 14 | 8 | 430 | 156 | 103 | 97 | 0 | 16 | 14 | 0 | 44 | 0 | 0 | 0 | 430
1 | 14 | 9 | 443 | 156 | 96 | 100 | 0 | 16 | 29 | 0 | 46 | 0 | 0 | 0 | 443
1 | 14 | 10 | 428 | 156 | 86 | 84 | 0 | 16 | 41 | 0 | 44 | 0 | 0 | 1 | 428
1 | 14 | 11 | 420 | 156 | 69 | 74 | 0 | 16 | 47 | 0 | 41 | 0 | 0 | 17 | 420
1 | 14 | 12 | 396 | 156 | 65 | 63 | 0 | 16 | 49 | 0 | 46 | 0 | 0 | 1 | 396
1 | 14 | 13 | 402 | 156 | 66 | 68 | 0 | 16 | 46 | 0 | 39 | 0 | 0 | 11 | 402
1 | 14 | 14 | 408 | 156 | 80 | 77 | 0 | 16 | 35 | 0 | 44 | 0 | 0 | 0 | 408
1 | 14 | 15 | 410 | 156 | 85 | 82 | 0 | 16 | 17 | 0 | 54 | 0 | 0 | 0 | 410
1 | 14 | 16 | 419 | 156 | 102 | 91 | 0 | 16 | 3 | 0 | 51 | 0 | 0 | 0 | 419
1 | 14 | 17 | 416 | 156 | 91 | 93 | 0 | 16 | 0 | 0 | 49 | 0 | 11 | 0 | 416
1 | 14 | 18 | 415 | 156 | 100 | 92 | 0 | 16 | 0 | 0 | 51 | 0 | 0 | 0 | 415
1 | 14 | 19 | 400 | 156 | 103 | 79 | 0 | 16 | 0 | 0 | 47 | 0 | 0 | -1 | 400
1 | 14 | 20 | 389 | 156 | 102 | 72 | 0 | 16 | 0 | 0 | 43 | 0 | 0 | 0 | 389
1 | 14 | 21 | 373 | 156 | 93 | 66 | 0 | 16 | 0 | 0 | 42 | 0 | 0 | 0 | 373
1 | 14 | 22 | 357 | 156 | 72 | 64 | 0 | 16 | 0 | 0 | 49 | 0 | 0 | 0 | 357
1 | 14 | 23 | 345 | 156 | 57 | 66 | 0 | 16 | 0 | 0 | 50 | 0 | 0 | 0 | 345
1 | 15 | 0 | 330 | 156 | 55 | 64 | 0 | 16 | 0 | 0 | 55 | 0 | 0 | -16 | 330
1 | 15 | 1 | 336 | 156 | 56 | 68 | 0 | 16 | 0 | 0 | 50 | 0 | 0 | -10 | 336
1 | 15 | 2 | 348 | 156 | 58 | 77 | 0 | 16 | 0 | 0 | 61 | 0 | 0 | -20 | 348
1 | 15 | 3 | 355 | 156 | 59 | 81 | 0 | 16 | 0 | 0 | 75 | 0 | 0 | -32 | 355
1 | 15 | 4 | 350 | 156 | 58 | 81 | 0 | 16 | 0 | 0 | 63 | 0 | 0 | -24 | 350
1 | 15 | 5 | 352 | 156 | 58 | 77 | 0 | 16 | 0 | 0 | 79 | 0 | 0 | -34 | 352
1 | 15 | 6 | 370 | 156 | 61 | 83 | 0 | 16 | 0 | 0 | 70 | 0 | 0 | -16 | 370
1 | 15 | 7 | 382 | 156 | 63 | 85 | 0 | 16 | 6 | 0 | 82 | 0 | 0 | -26 | 382
1 | 15 | 8 | 399 | 156 | 65 | 97 | 0 | 16 | 30 | 0 | 80 | 0 | 0 | -45 | 399
1 | 15 | 9 | 407 | 156 | 67 | 100 | 0 | 16 | 54 | 0 | 79 | 0 | 0 | -65 | 407
1 | 15 | 10 | 394 | 156 | 65 | 84 | 0 | 16 | 60 | 0 | 65 | 0 | 0 | -52 | 394
1 | 15 | 11 | 390 | 156 | 64 | 74 | 0 | 16 | 32 | 0 | 88 | 0 | 0 | -40 | 390
1 | 15 | 12 | 367 | 156 | 61 | 63 | 0 | 16 | 29 | 0 | 105 | 0 | 0 | -63 | 367
1 | 15 | 13 | 368 | 156 | 61 | 68 | 0 | 16 | 41 | 0 | 103 | 0 | 0 | -77 | 368
1 | 15 | 14 | 357 | 156 | 59 | 77 | 0 | 16 | 41 | 0 | 108 | 0 | 0 | -100 | 357
1 | 15 | 15 | 355 | 156 | 59 | 82 | 0 | 16 | 20 | 0 | 102 | 0 | 0 | -80 | 355
1 | 15 | 16 | 361 | 156 | 60 | 91 | 0 | 16 | 3 | 0 | 112 | 0 | 0 | -77 | 361
1 | 15 | 17 | 362 | 156 | 60 | 93 | 0 | 16 | 0 | 0 | 92 | 0 | 0 | -55 | 362
1 | 15 | 18 | 359 | 156 | 59 | 92 | 0 | 16 | 0 | 0 | 81 | 0 | 0 | -45 | 359
1 | 15 | 19 | 346 | 156 | 57 | 79 | 0 | 16 | 0 | 0 | 79 | 0 | 0 | -41 | 346
1 | 15 | 20 | 334 | 156 | 56 | 72 | 0 | 16 | 0 | 0 | 74 | 0 | 0 | -40 | 334
1 | 15 | 21 | 321 | 156 | 53 | 66 | 0 | 16 | 0 | 0 | 63 | 0 | 0 | -33 | 321
1 | 15 | 22 | 309 | 156 | 52 | 64 | 0 | 16 | 0 | 0 | 67 | 0 | 0 | -46 | 309
1 | 15 | 23 | 295 | 156 | 50 | 66 | 0 | 16 | 0 | 0 | 56 | 0 | 0 | -49 | 295
1 | 16 | 0 | 280 | 156 | 47 | 64 | 0 | 16 | 0 | 0 | 47 | 0 | 0 | -50 | 280
1 | 16 | 1 | 285 | 156 | 48 | 68 | 0 | 16 | 0 | 0 | 49 | 0 | 0 | -52 | 285
1 | 16 | 2 | 303 | 156 | 51 | 77 | 0 | 16 | 0 | 0 | 62 | 0 | 0 | -59 | 303
1 | 16 | 3 | 318 | 156 | 53 | 81 | 0 | 16 | 0 | 0 | 62 | 0 | 0 | -50 | 318
1 | 16 | 4 | 322 | 156 | 54 | 81 | 0 | 16 | 0 | 0 | 67 | 0 | 0 | -52 | 322
1 | 16 | 5 | 322 | 156 | 54 | 77 | 0 | 16 | 0 | 0 | 62 | 0 | 0 | -43 | 322
1 | 16 | 6 | 325 | 156 | 54 | 83 | 0 | 16 | 0 | 0 | 67 | 0 | 0 | -51 | 325
1 | 16 | 7 | 332 | 156 | 55 | 85 | 0 | 16 | 4 | 0 | 53 | 0 | 0 | -37 | 332
1 | 16 | 8 | 359 | 156 | 59 | 97 | 0 | 16 | 26 | 0 | 37 | 0 | 0 | -32 | 359
1 | 16 | 9 | 363 | 156 | 60 | 100 | 0 | 16 | 58 | 0 | 36 | 0 | 0 | -63 | 363
1 | 16 | 10 | 344 | 156 | 57 | 84 | 0 | 16 | 89 | 0 | 27 | 0 | -12 | -73 | 344
1 | 16 | 11 | 332 | 156 | 55 | 74 | 0 | 16 | 98 | 0 | 32 | 0 | -12 | -87 | 332
1 | 16 | 12 | 311 | 156 | 52 | 63 | 0 | 16 | 90 | 0 | 42 | 0 | -12 | -96 | 311
1 | 16 | 13 | 324 | 156 | 54 | 68 | 0 | 16 | 76 | 0 | 42 | 0 | -8 | -80 | 324
1 | 16 | 14 | 324 | 156 | 54 | 77 | 0 | 16 | 60 | 0 | 27 | 0 | 0 | -66 | 324
1 | 16 | 15 | 324 | 156 | 54 | 82 | 0 | 16 | 34 | 0 | 17 | 0 | 0 | -35 | 324
1 | 16 | 16 | 334 | 156 | 56 | 91 | 0 | 16 | 8 | 0 | 9 | 0 | 0 | -2 | 334
1 | 16 | 17 | 337 | 156 | 61 | 93 | 0 | 16 | 0 | 0 | 5 | 0 | 7 | -1 | 337
1 | 16 | 18 | 338 | 156 | 62 | 92 | 0 | 16 | 0 | 0 | 1 | 0 | 11 | 0 | 338
1 | 16 | 19 | 331 | 156 | 68 | 79 | 0 | 16 | 0 | 0 | 1 | 0 | 11 | 0 | 331
1 | 16 | 20 | 323 | 156 | 67 | 72 | 0 | 16 | 0 | 0 | 1 | 0 | 11 | 0 | 323
1 | 16 | 21 | 314 | 156 | 75 | 66 | 0 | 16 | 0 | 0 | 2 | 0 | 0 | -1 | 314
1 | 16 | 22 | 309 | 156 | 71 | 64 | 0 | 16 | 0 | 0 | 2 | 0 | 0 | 0 | 309
1 | 16 | 23 | 302 | 156 | 58 | 66 | 0 | 16 | 0 | 0 | 6 | 0 | 0 | 0 | 302
1 | 17 | 0 | 292 | 156 | 61 | 49 | 0 | 16 | 0 | 0 | 10 | 0 | 0 | 0 | 292
1 | 17 | 1 | 299 | 156 | 64 | 49 | 0 | 16 | 0 | 0 | 14 | 0 | 0 | 0 | 299
1 | 17 | 2 | 314 | 156 | 70 | 52 | 0 | 16 | 0 | 0 | 19 | 0 | 0 | 1 | 314
1 | 17 | 3 | 324 | 156 | 70 | 61 | 0 | 16 | 0 | 0 | 20 | 0 | 0 | 1 | 324
1 | 17 | 4 | 321 | 156 | 60 | 64 | 0 | 16 | 0 | 0 | 25 | 0 | 0 | 0 | 321
1 | 17 | 5 | 313 | 156 | 52 | 64 | 0 | 16 | 0 | 0 | 59 | 0 | 0 | -34 | 313
1 | 17 | 6 | 304 | 156 | 51 | 63 | 0 | 16 | 0 | 0 | 73 | 0 | 0 | -55 | 304
1 | 17 | 7 | 303 | 156 | 51 | 56 | 0 | 16 | 7 | 0 | 108 | 0 | 0 | -91 | 303
1 | 17 | 8 | 305 | 156 | 51 | 58 | 0 | 16 | 42 | 0 | 101 | 0 | 0 | -119 | 305
1 | 17 | 9 | 295 | 156 | 50 | 61 | 0 | 16 | 73 | 0 | 101 | 0 | 0 | -162 | 295
1 | 17 | 10 | 285 | 156 | 48 | 57 | 0 | 16 | 63 | 0 | 100 | 0 | -12 | -143 | 285
1 | 17 | 11 | 285 | 156 | 48 | 57 | 0 | 16 | 56 | 0 | 96 | 0 | -12 | -132 | 285
1 | 17 | 12 | 277 | 156 | 47 | 53 | 0 | 16 | 50 | 0 | 67 | 0 | -12 | -100 | 277
1 | 17 | 13 | 277 | 156 | 47 | 58 | 0 | 16 | 50 | 0 | 49 | 0 | -12 | -87 | 277
1 | 17 | 14 | 276 | 156 | 47 | 62 | 0 | 16 | 28 | 0 | 44 | 0 | -9 | -68 | 276
1 | 17 | 15 | 276 | 156 | 47 | 71 | 0 | 16 | 13 | 0 | 48 | 0 | 0 | -75 | 276
1 | 17 | 16 | 286 | 156 | 48 | 87 | 0 | 16 | 2 | 0 | 36 | 0 | 0 | -59 | 286
1 | 17 | 17 | 295 | 156 | 50 | 88 | 0 | 16 | 0 | 0 | 30 | 0 | 0 | -45 | 295
1 | 17 | 18 | 297 | 156 | 50 | 81 | 0 | 16 | 0 | 0 | 29 | 0 | 0 | -35 | 297
1 | 17 | 19 | 292 | 156 | 49 | 71 | 0 | 16 | 0 | 0 | 36 | 0 | 0 | -36 | 292
1 | 17 | 20 | 284 | 156 | 48 | 61 | 0 | 16 | 0 | 0 | 40 | 0 | 0 | -37 | 284
1 | 17 | 21 | 273 | 156 | 46 | 57 | 0 | 16 | 0 | 0 | 25 | 0 | 0 | -27 | 273
1 | 17 | 22 | 269 | 156 | 46 | 53 | 0 | 16 | 0 | 0 | 16 | 0 | 0 | -18 | 269
1 | 17 | 23 | 260 | 156 | 44 | 51 | 0 | 16 | 0 | 0 | 13 | 0 | 0 | -20 | 260
1 | 18 | 0 | 248 | 156 | 43 | 49 | 0 | 16 | 0 | 0 | 14 | 0 | 7 | -37 | 248
1 | 18 | 1 | 256 | 156 | 44 | 49 | 0 | 16 | 0 | 0 | 14 | 0 | 11 | -34 | 256
1 | 18 | 2 | 276 | 156 | 47 | 52 | 0 | 16 | 0 | 0 | 21 | 0 | 0 | -16 | 276
1 | 18 | 3 | 292 | 156 | 49 | 61 | 0 | 16 | 0 | 0 | 15 | 0 | 11 | -16 | 292
1 | 18 | 4 | 295 | 156 | 50 | 64 | 0 | 16 | 0 | 0 | 15 | 0 | 11 | -17 | 295
1 | 18 | 5 | 287 | 156 | 48 | 64 | 0 | 16 | 0 | 0 | 21 | 0 | 0 | -18 | 287
1 | 18 | 6 | 277 | 156 | 47 | 63 | 0 | 16 | 0 | 0 | 30 | 0 | 0 | -35 | 277
1 | 18 | 7 | 271 | 156 | 46 | 56 | 0 | 16 | 4 | 0 | 33 | 0 | 0 | -40 | 271
1 | 18 | 8 | 277 | 156 | 47 | 58 | 0 | 16 | 23 | 0 | 28 | 0 | 0 | -51 | 277
1 | 18 | 9 | 279 | 156 | 47 | 61 | 0 | 16 | 45 | 0 | 23 | 0 | 0 | -69 | 279
1 | 18 | 10 | 266 | 156 | 45 | 57 | 0 | 16 | 75 | -48 | 26 | -26 | -12 | -11 | 278
1 | 18 | 11 | 252 | 156 | 43 | 57 | 0 | 16 | 100 | -64 | 33 | -33 | -12 | -26 | 270
1 | 18 | 12 | 240 | 156 | 43 | 53 | 0 | 16 | 107 | -68 | 16 | -16 | -12 | -36 | 259
1 | 18 | 13 | 234 | 156 | 43 | 58 | 0 | 16 | 106 | -67 | 22 | -22 | -12 | -46 | 254
1 | 18 | 14 | 230 | 156 | 43 | 62 | 0 | 16 | 77 | 0 | 42 | 0 | -9 | -157 | 230
1 | 18 | 15 | 240 | 156 | 43 | 71 | 0 | 16 | 43 | 0 | 42 | 0 | 0 | -131 | 240
1 | 18 | 16 | 256 | 156 | 44 | 87 | 0 | 16 | 10 | 0 | 38 | 0 | 0 | -95 | 256
1 | 18 | 17 | 286 | 156 | 48 | 88 | 0 | 16 | 0 | 0 | 44 | 0 | 0 | -66 | 286
1 | 18 | 18 | 300 | 156 | 50 | 81 | 0 | 16 | 0 | 0 | 41 | 0 | 0 | -44 | 300
1 | 18 | 19 | 301 | 156 | 50 | 71 | 0 | 16 | 0 | 0 | 39 | 0 | 0 | -31 | 301
1 | 18 | 20 | 297 | 156 | 50 | 61 | 0 | 16 | 0 | 0 | 42 | 0 | 0 | -28 | 297
1 | 18 | 21 | 288 | 156 | 48 | 57 | 0 | 16 | 0 | 0 | 42 | 0 | 0 | -31 | 288
1 | 18 | 22 | 279 | 156 | 47 | 53 | 0 | 16 | 0 | 0 | 42 | 0 | 0 | -35 | 279
1 | 18 | 23 | 277 | 156 | 47 | 51 | 0 | 16 | 0 | 0 | 39 | 0 | 0 | -32 | 277
1 | 19 | 0 | 271 | 156 | 46 | 63 | 0 | 16 | 0 | 0 | 35 | 0 | 0 | -45 | 271
1 | 19 | 1 | 280 | 156 | 47 | 68 | 0 | 16 | 0 | 0 | 31 | 0 | 0 | -38 | 280
1 | 19 | 2 | 297 | 156 | 50 | 77 | 0 | 16 | 0 | 0 | 14 | 0 | 0 | -16 | 297
1 | 19 | 3 | 310 | 156 | 52 | 81 | 0 | 16 | 0 | 0 | 6 | 0 | 0 | -1 | 310
1 | 19 | 4 | 314 | 156 | 52 | 81 | 0 | 16 | 0 | 0 | 10 | 0 | 0 | -1 | 314
1 | 19 | 5 | 317 | 156 | 53 | 77 | 0 | 16 | 0 | 0 | 16 | 0 | 0 | -1 | 317
1 | 19 | 6 | 334 | 156 | 56 | 83 | 0 | 16 | 0 | 0 | 27 | 0 | 9 | -13 | 334
1 | 19 | 7 | 348 | 156 | 58 | 85 | 0 | 16 | 4 | 0 | 38 | 0 | 0 | -9 | 348
1 | 19 | 8 | 374 | 156 | 62 | 97 | 0 | 16 | 28 | 0 | 43 | 0 | 0 | -28 | 374
1 | 19 | 9 | 385 | 156 | 63 | 100 | 0 | 16 | 44 | 0 | 63 | 0 | 0 | -57 | 385
1 | 19 | 10 | 371 | 156 | 61 | 84 | 0 | 16 | 59 | 0 | 58 | 0 | 0 | -63 | 371
1 | 19 | 11 | 357 | 156 | 59 | 74 | 0 | 16 | 59 | 0 | 62 | 0 | 0 | -69 | 357
1 | 19 | 12 | 337 | 156 | 56 | 63 | 0 | 16 | 52 | 0 | 70 | 0 | 0 | -76 | 337
1 | 19 | 13 | 337 | 156 | 56 | 68 | 0 | 16 | 55 | 0 | 80 | 0 | 0 | -94 | 337
1 | 19 | 14 | 339 | 156 | 56 | 76 | 0 | 16 | 35 | 0 | 70 | 0 | 0 | -70 | 339
1 | 19 | 15 | 339 | 156 | 56 | 81 | 0 | 16 | 18 | 0 | 53 | 0 | 0 | -41 | 339
1 | 19 | 16 | 346 | 156 | 57 | 91 | 0 | 16 | 3 | 0 | 28 | 0 | 0 | -5 | 346
1 | 19 | 17 | 347 | 156 | 57 | 93 | 0 | 16 | 0 | 0 | 26 | 0 | 0 | -1 | 347
1 | 19 | 18 | 343 | 156 | 57 | 92 | 0 | 16 | 0 | 0 | 20 | 0 | 11 | -9 | 343
1 | 19 | 19 | 331 | 156 | 55 | 78 | 0 | 16 | 0 | 0 | 32 | 0 | 0 | -6 | 331
1 | 19 | 20 | 322 | 156 | 54 | 72 | 0 | 16 | 0 | 0 | 55 | 0 | 0 | -31 | 322
1 | 19 | 21 | 309 | 156 | 52 | 66 | 0 | 16 | 0 | 0 | 63 | 0 | 0 | -44 | 309
1 | 19 | 22 | 302 | 156 | 51 | 64 | 0 | 16 | 0 | 0 | 46 | 0 | 0 | -31 | 302
1 | 19 | 23 | 285 | 156 | 48 | 66 | 0 | 16 | 0 | 0 | 55 | 0 | 0 | -56 | 285
1 | 20 | 0 | 274 | 156 | 46 | 63 | 0 | 16 | 0 | 0 | 82 | 0 | 0 | -89 | 274
1 | 20 | 1 | 281 | 156 | 47 | 68 | 0 | 16 | 0 | 0 | 56 | 0 | 0 | -62 | 281
1 | 20 | 2 | 304 | 156 | 51 | 76 | 0 | 16 | 0 | 0 | 70 | 0 | 0 | -65 | 304
1 | 20 | 3 | 324 | 156 | 54 | 80 | 0 | 16 | 0 | 0 | 86 | 0 | 0 | -68 | 324
1 | 20 | 4 | 340 | 156 | 56 | 81 | 0 | 16 | 0 | 0 | 88 | 0 | 0 | -57 | 340
1 | 20 | 5 | 356 | 156 | 59 | 77 | 0 | 16 | 0 | 0 | 85 | 0 | 0 | -37 | 356
1 | 20 | 6 | 374 | 156 | 62 | 83 | 0 | 16 | 0 | 0 | 82 | 0 | 0 | -25 | 374
1 | 20 | 7 | 393 | 156 | 65 | 85 | 0 | 16 | 2 | 0 | 86 | 0 | 0 | -17 | 393
1 | 20 | 8 | 433 | 156 | 71 | 97 | 0 | 16 | 11 | 0 | 95 | 0 | 0 | -13 | 433
1 | 20 | 9 | 452 | 156 | 92 | 100 | 0 | 16 | 17 | 0 | 71 | 0 | 0 | 0 | 452
1 | 20 | 10 | 445 | 156 | 90 | 84 | 0 | 16 | 29 | 0 | 70 | 0 | 0 | 0 | 445
1 | 20 | 11 | 434 | 156 | 90 | 74 | 0 | 16 | 34 | 0 | 64 | 0 | 0 | 0 | 434
1 | 20 | 12 | 410 | 156 | 69 | 63 | 0 | 16 | 41 | 0 | 60 | 0 | 5 | 0 | 410
1 | 20 | 13 | 413 | 156 | 74 | 68 | 0 | 16 | 41 | 0 | 58 | 0 | 0 | 0 | 413
1 | 20 | 14 | 409 | 156 | 69 | 76 | 0 | 16 | 40 | 0 | 51 | 0 | 0 | 1 | 409
1 | 20 | 15 | 409 | 156 | 75 | 81 | 0 | 16 | 20 | 0 | 61 | 0 | 0 | 0 | 409
1 | 20 | 16 | 423 | 156 | 102 | 90 | 0 | 16 | 5 | 0 | 53 | 0 | 0 | 1 | 423
1 | 20 | 17 | 424 | 156 | 93 | 92 | 0 | 16 | 0 | 0 | 66 | 0 | 0 | 1 | 424
1 | 20 | 18 | 424 | 156 | 101 | 92 | 0 | 16 | 0 | 0 | 59 | 0 | 0 | 0 | 424
1 | 20 | 19 | 413 | 156 | 107 | 78 | 0 | 16 | 0 | 0 | 56 | 0 | 0 | 0 | 413
1 | 20 | 20 | 406 | 156 | 98 | 71 | 0 | 16 | 0 | 0 | 64 | 0 | 0 | 1 | 406
1 | 20 | 21 | 393 | 156 | 104 | 66 | 0 | 16 | 0 | 0 | 51 | 0 | 0 | 0 | 393
1 | 20 | 22 | 378 | 156 | 99 | 64 | 0 | 16 | 0 | 0 | 43 | 0 | 0 | 0 | 378
1 | 20 | 23 | 369 | 156 | 75 | 66 | 0 | 16 | 0 | 0 | 56 | 0 | 0 | 0 | 369
1 | 21 | 0 | 359 | 156 | 72 | 63 | 0 | 16 | 0 | 0 | 52 | 0 | 0 | 0 | 359
1 | 21 | 1 | 365 | 156 | 74 | 68 | 0 | 16 | 0 | 0 | 51 | 0 | 0 | 0 | 365
1 | 21 | 2 | 379 | 156 | 99 | 76 | 0 | 16 | 0 | 0 | 32 | 0 | 0 | 0 | 379
1 | 21 | 3 | 390 | 156 | 76 | 80 | 0 | 16 | 0 | 0 | 61 | 0 | 0 | 1 | 390
1 | 21 | 4 | 390 | 156 | 85 | 81 | 0 | 16 | 0 | 0 | 52 | 0 | 0 | 0 | 390
1 | 21 | 5 | 399 | 156 | 85 | 77 | 0 | 16 | 0 | 0 | 65 | 0 | 0 | 0 | 399
1 | 21 | 6 | 415 | 156 | 117 | 83 | 0 | 16 | 0 | 0 | 44 | 0 | 0 | -1 | 415
1 | 21 | 7 | 424 | 156 | 125 | 85 | 0 | 16 | 5 | 0 | 37 | 0 | 0 | 0 | 424
1 | 21 | 8 | 449 | 156 | 137 | 96 | 0 | 16 | 25 | 0 | 18 | 0 | 0 | 1 | 449
1 | 21 | 9 | 456 | 156 | 103 | 99 | 0 | 16 | 54 | 0 | 28 | 0 | 0 | 0 | 456
1 | 21 | 10 | 433 | 156 | 99 | 84 | 0 | 16 | 68 | 0 | 10 | 0 | 0 | 0 | 433
1 | 21 | 11 | 416 | 156 | 84 | 73 | 0 | 16 | 72 | 0 | 14 | 0 | 0 | 1 | 416
1 | 21 | 12 | 399 | 156 | 91 | 63 | 0 | 16 | 62 | 0 | 12 | 0 | 0 | -1 | 399
1 | 21 | 13 | 410 | 156 | 105 | 68 | 0 | 16 | 53 | 0 | 12 | 0 | 0 | 0 | 410
1 | 21 | 14 | 414 | 156 | 124 | 76 | 0 | 16 | 38 | 0 | 3 | 0 | 0 | 1 | 414
1 | 21 | 15 | 419 | 156 | 142 | 81 | 0 | 16 | 14 | 0 | 8 | 0 | 0 | 2 | 419
1 | 21 | 16 | 436 | 156 | 158 | 90 | 0 | 16 | 3 | 0 | 13 | 0 | 0 | 0 | 436
1 | 21 | 17 | 445 | 156 | 164 | 92 | 0 | 16 | 0 | 0 | 16 | 0 | 0 | 1 | 445
1 | 21 | 18 | 452 | 156 | 149 | 92 | 0 | 16 | 0 | 0 | 39 | 0 | 0 | 0 | 452
1 | 21 | 19 | 441 | 156 | 134 | 78 | 0 | 16 | 0 | 0 | 57 | 0 | 0 | 0 | 441
1 | 21 | 20 | 436 | 156 | 114 | 71 | 0 | 16 | 0 | 0 | 78 | 0 | 0 | 1 | 436
1 | 21 | 21 | 424 | 156 | 96 | 66 | 0 | 16 | 0 | 0 | 91 | 0 | 0 | -1 | 424
1 | 21 | 22 | 407 | 156 | 68 | 64 | 0 | 16 | 0 | 0 | 103 | 0 | 0 | 0 | 407
1 | 21 | 23 | 397 | 156 | 65 | 66 | 0 | 16 | 0 | 0 | 109 | 0 | 0 | -15 | 397
1 | 22 | 0 | 385 | 156 | 63 | 63 | 0 | 16 | 0 | 0 | 116 | 0 | 0 | -29 | 385
1 | 22 | 1 | 388 | 156 | 64 | 68 | 0 | 16 | 0 | 0 | 119 | 0 | 0 | -35 | 388
1 | 22 | 2 | 402 | 156 | 66 | 76 | 0 | 16 | 0 | 0 | 115 | 0 | 0 | -27 | 402
1 | 22 | 3 | 409 | 156 | 67 | 80 | 0 | 16 | 0 | 0 | 114 | 0 | 0 | -24 | 409
1 | 22 | 4 | 412 | 156 | 67 | 81 | 0 | 16 | 0 | 0 | 107 | 0 | 0 | -15 | 412
1 | 22 | 5 | 422 | 156 | 81 | 76 | 0 | 16 | 0 | 0 | 93 | 0 | 0 | 0 | 422
1 | 22 | 6 | 441 | 156 | 97 | 83 | 0 | 16 | 0 | 0 | 89 | 0 | 0 | 0 | 441
1 | 22 | 7 | 444 | 156 | 110 | 85 | 0 | 16 | 1 | 0 | 76 | 0 | 0 | 0 | 444
1 | 22 | 8 | 471 | 156 | 119 | 96 | 0 | 16 | 8 | 0 | 75 | 0 | 0 | 1 | 471
1 | 22 | 9 | 490 | 156 | 132 | 99 | 0 | 16 | 21 | 0 | 67 | 0 | 0 | -1 | 490
1 | 22 | 10 | 488 | 156 | 145 | 84 | 0 | 16 | 26 | 0 | 60 | 0 | 0 | 1 | 488
1 | 22 | 11 | 477 | 156 | 134 | 73 | 0 | 16 | 32 | 0 | 66 | 0 | 0 | 0 | 477
1 | 22 | 12 | 460 | 156 | 132 | 63 | 0 | 16 | 32 | 0 | 62 | 0 | 0 | -1 | 460
1 | 22 | 13 | 461 | 156 | 128 | 68 | 0 | 16 | 38 | 0 | 55 | 0 | 0 | 0 | 461
1 | 22 | 14 | 462 | 156 | 125 | 76 | 0 | 16 | 23 | 0 | 66 | 0 | 0 | 0 | 462
1 | 22 | 15 | 459 | 156 | 139 | 81 | 0 | 16 | 14 | 0 | 53 | 0 | 0 | 0 | 459
1 | 22 | 16 | 466 | 156 | 163 | 90 | 0 | 16 | 3 | 0 | 38 | 0 | 0 | 0 | 466
1 | 22 | 17 | 463 | 156 | 163 | 92 | 0 | 16 | 0 | 0 | 36 | 0 | 0 | 0 | 463
1 | 22 | 18 | 466 | 156 | 180 | 91 | 0 | 16 | 0 | 0 | 22 | 0 | 0 | 1 | 466
1 | 22 | 19 | 453 | 156 | 173 | 78 | 0 | 16 | 0 | 0 | 30 | 0 | 0 | 0 | 453
1 | 22 | 20 | 444 | 156 | 164 | 71 | 0 | 16 | 0 | 0 | 37 | 0 | 0 | 0 | 444
1 | 22 | 21 | 431 | 156 | 148 | 65 | 0 | 16 | 0 | 0 | 45 | 0 | 0 | 1 | 431
1 | 22 | 22 | 413 | 156 | 141 | 64 | 0 | 16 | 0 | 0 | 36 | 0 | 0 | 0 | 413
1 | 22 | 23 | 401 | 156 | 111 | 65 | 0 | 16 | 0 | 0 | 52 | 0 | 0 | 1 | 401
1 | 23 | 0 | 382 | 156 | 111 | 63 | 0 | 16 | 0 | 0 | 37 | 0 | 0 | -1 | 382
1 | 23 | 1 | 388 | 156 | 105 | 67 | 0 | 16 | 0 | 0 | 44 | 0 | 0 | 0 | 388
1 | 23 | 2 | 402 | 156 | 102 | 76 | 0 | 16 | 0 | 0 | 51 | 0 | 0 | 1 | 402
1 | 23 | 3 | 410 | 156 | 108 | 80 | 0 | 16 | 0 | 0 | 50 | 0 | 0 | 0 | 410
1 | 23 | 4 | 411 | 156 | 127 | 80 | 0 | 16 | 0 | 0 | 31 | 0 | 0 | 1 | 411
1 | 23 | 5 | 421 | 156 | 131 | 76 | 0 | 16 | 0 | 0 | 42 | 0 | 0 | 0 | 421
1 | 23 | 6 | 438 | 156 | 148 | 82 | 0 | 16 | 0 | 0 | 35 | 0 | 0 | 1 | 438
1 | 23 | 7 | 442 | 156 | 163 | 84 | 0 | 16 | 2 | 0 | 20 | 0 | 0 | 1 | 442
1 | 23 | 8 | 464 | 156 | 151 | 96 | 0 | 16 | 9 | 0 | 36 | 0 | 0 | 0 | 464
1 | 23 | 9 | 479 | 156 | 145 | 99 | 0 | 16 | 23 | 0 | 41 | 0 | 0 | -1 | 479
1 | 23 | 10 | 477 | 156 | 153 | 84 | 0 | 16 | 34 | 0 | 35 | 0 | 0 | -1 | 477
1 | 23 | 11 | 465 | 156 | 132 | 73 | 0 | 16 | 55 | 0 | 32 | 0 | 0 | 1 | 465
1 | 23 | 12 | 442 | 156 | 115 | 62 | 0 | 16 | 66 | 0 | 27 | 0 | 0 | 0 | 442
1 | 23 | 13 | 443 | 156 | 110 | 68 | 0 | 16 | 63 | 0 | 31 | 0 | 0 | -1 | 443
1 | 23 | 14 | 440 | 156 | 122 | 76 | 0 | 16 | 39 | 0 | 31 | 0 | 0 | 0 | 440
1 | 23 | 15 | 440 | 156 | 138 | 81 | 0 | 16 | 20 | 0 | 29 | 0 | 0 | 0 | 440
1 | 23 | 16 | 448 | 156 | 140 | 90 | 0 | 16 | 6 | 0 | 39 | 0 | 0 | 1 | 448
1 | 23 | 17 | 447 | 156 | 136 | 92 | 0 | 16 | 0 | 0 | 46 | 0 | 0 | 1 | 447
1 | 23 | 18 | 444 | 156 | 120 | 91 | 0 | 16 | 0 | 0 | 61 | 0 | 0 | 0 | 444
1 | 23 | 19 | 432 | 156 | 114 | 78 | 0 | 16 | 0 | 0 | 69 | 0 | 0 | -1 | 432
1 | 23 | 20 | 417 | 156 | 106 | 71 | 0 | 16 | 0 | 0 | 68 | 0 | 0 | 0 | 417
1 | 23 | 21 | 404 | 156 | 69 | 65 | 0 | 16 | 0 | 0 | 98 | 0 | 0 | 0 | 404
1 | 23 | 22 | 394 | 156 | 66 | 64 | 0 | 16 | 0 | 0 | 92 | 0 | 0 | 0 | 394
1 | 23 | 23 | 382 | 156 | 63 | 65 | 0 | 16 | 0 | 0 | 93 | 0 | 0 | -11 | 382
1 | 24 | 0 | 365 | 156 | 60 | 48 | 0 | 16 | 0 | 0 | 94 | 0 | 0 | -9 | 365
1 | 24 | 1 | 367 | 156 | 60 | 48 | 0 | 16 | 0 | 0 | 92 | 0 | 0 | -5 | 367
1 | 24 | 2 | 375 | 156 | 67 | 52 | 0 | 16 | 0 | 0 | 84 | 0 | 0 | 0 | 375
1 | 24 | 3 | 375 | 156 | 62 | 60 | 0 | 16 | 0 | 0 | 85 | 0 | 0 | -4 | 375
1 | 24 | 4 | 375 | 156 | 62 | 63 | 0 | 16 | 0 | 0 | 88 | 0 | 0 | -10 | 375
1 | 24 | 5 | 376 | 156 | 62 | 63 | 0 | 16 | 0 | 0 | 88 | 0 | 0 | -9 | 376
1 | 24 | 6 | 370 | 156 | 61 | 62 | 0 | 16 | 0 | 0 | 85 | 0 | 0 | -10 | 370
1 | 24 | 7 | 373 | 156 | 68 | 55 | 0 | 16 | 1 | 0 | 77 | 0 | 0 | 0 | 373
1 | 24 | 8 | 387 | 156 | 75 | 57 | 0 | 16 | 8 | 0 | 75 | 0 | 0 | 0 | 387
1 | 24 | 9 | 401 | 156 | 86 | 60 | 0 | 16 | 21 | 0 | 62 | 0 | 0 | 0 | 401
1 | 24 | 10 | 396 | 156 | 91 | 56 | 0 | 16 | 33 | 0 | 43 | 0 | 0 | 1 | 396
1 | 24 | 11 | 383 | 156 | 63 | 56 | 0 | 16 | 36 | 0 | 55 | 0 | 0 | 1 | 383
1 | 24 | 12 | 377 | 156 | 62 | 52 | 0 | 16 | 40 | 0 | 46 | 0 | 0 | 5 | 377
1 | 24 | 13 | 365 | 156 | 60 | 57 | 0 | 16 | 34 | 0 | 51 | 0 | 0 | -9 | 365
1 | 24 | 14 | 369 | 156 | 61 | 61 | 0 | 16 | 18 | 0 | 64 | 0 | 0 | -7 | 369
1 | 24 | 15 | 373 | 156 | 61 | 70 | 0 | 16 | 12 | 0 | 70 | 0 | 0 | -12 | 373
1 | 24 | 16 | 386 | 156 | 69 | 86 | 0 | 16 | 3 | 0 | 55 | 0 | 0 | 1 | 386
1 | 24 | 17 | 396 | 156 | 83 | 87 | 0 | 16 | 0 | 0 | 54 | 0 | 0 | 0 | 396
1 | 24 | 18 | 401 | 156 | 107 | 80 | 0 | 16 | 0 | 0 | 41 | 0 | 0 | 1 | 401
1 | 24 | 19 | 393 | 156 | 114 | 70 | 0 | 16 | 0 | 0 | 37 | 0 | 0 | 0 | 393
1 | 24 | 20 | 383 | 156 | 107 | 60 | 0 | 16 | 0 | 0 | 44 | 0 | 0 | 0 | 383
1 | 24 | 21 | 372 | 156 | 93 | 56 | 0 | 16 | 0 | 0 | 50 | 0 | 0 | 1 | 372
1 | 24 | 22 | 359 | 156 | 89 | 52 | 0 | 16 | 0 | 0 | 46 | 0 | 0 | 0 | 359
1 | 24 | 23 | 354 | 156 | 85 | 50 | 0 | 16 | 0 | 0 | 46 | 0 | 0 | 1 | 354
1 | 25 | 0 | 343 | 156 | 70 | 48 | 0 | 16 | 0 | 0 | 53 | 0 | 0 | 0 | 343
1 | 25 | 1 | 346 | 156 | 71 | 48 | 0 | 16 | 0 | 0 | 55 | 0 | 0 | 0 | 346
1 | 25 | 2 | 359 | 156 | 60 | 51 | 0 | 16 | 0 | 0 | 66 | 0 | 9 | 1 | 359
1 | 25 | 3 | 368 | 156 | 61 | 60 | 0 | 16 | 0 | 0 | 77 | 0 | 0 | -2 | 368
1 | 25 | 4 | 364 | 156 | 60 | 63 | 0 | 16 | 0 | 0 | 72 | 0 | 0 | -3 | 364
1 | 25 | 5 | 356 | 156 | 59 | 63 | 0 | 16 | 0 | 0 | 73 | 0 | 0 | -11 | 356
1 | 25 | 6 | 357 | 156 | 59 | 62 | 0 | 16 | 0 | 0 | 66 | 0 | 0 | -2 | 357
1 | 25 | 7 | 356 | 156 | 61 | 55 | 0 | 16 | 0 | 0 | 68 | 0 | 0 | 0 | 356
1 | 25 | 8 | 359 | 156 | 59 | 57 | 0 | 16 | 5 | 0 | 69 | 0 | 0 | -3 | 359
1 | 25 | 9 | 373 | 156 | 61 | 60 | 0 | 16 | 12 | 0 | 72 | 0 | 0 | -4 | 373
1 | 25 | 10 | 374 | 156 | 62 | 56 | 0 | 16 | 18 | 0 | 92 | 0 | 0 | -26 | 374
1 | 25 | 11 | 366 | 156 | 60 | 56 | 0 | 16 | 24 | 0 | 91 | 0 | -12 | -25 | 366
1 | 25 | 12 | 372 | 156 | 61 | 52 | 0 | 16 | 33 | 0 | 88 | 0 | -12 | -22 | 372
1 | 25 | 13 | 355 | 156 | 59 | 57 | 0 | 16 | 33 | 0 | 93 | 0 | -12 | -47 | 355
1 | 25 | 14 | 354 | 156 | 59 | 60 | 0 | 16 | 20 | 0 | 97 | 0 | -12 | -42 | 354
1 | 25 | 15 | 361 | 156 | 60 | 70 | 0 | 16 | 11 | 0 | 94 | 0 | 0 | -46 | 361
1 | 25 | 16 | 375 | 156 | 62 | 86 | 0 | 16 | 3 | 0 | 94 | 0 | 0 | -42 | 375
1 | 25 | 17 | 398 | 156 | 65 | 87 | 0 | 16 | 0 | 0 | 82 | 0 | 0 | -8 | 398
1 | 25 | 18 | 406 | 156 | 68 | 80 | 0 | 16 | 0 | 0 | 86 | 0 | 0 | 0 | 406
1 | 25 | 19 | 403 | 156 | 79 | 70 | 0 | 16 | 0 | 0 | 83 | 0 | 0 | -1 | 403
1 | 25 | 20 | 391 | 156 | 74 | 60 | 0 | 16 | 0 | 0 | 84 | 0 | 0 | 1 | 391
1 | 25 | 21 | 374 | 156 | 62 | 56 | 0 | 16 | 0 | 0 | 89 | 0 | 0 | -5 | 374
1 | 25 | 22 | 362 | 156 | 60 | 52 | 0 | 16 | 0 | 0 | 99 | 0 | 0 | -21 | 362
1 | 25 | 23 | 355 | 156 | 59 | 50 | 0 | 16 | 0 | 0 | 92 | 0 | 0 | -18 | 355
1 | 26 | 0 | 347 | 156 | 57 | 62 | 0 | 16 | 0 | 0 | 92 | 0 | 0 | -36 | 347
1 | 26 | 1 | 353 | 156 | 58 | 67 | 0 | 16 | 0 | 0 | 69 | 0 | 0 | -13 | 353
1 | 26 | 2 | 365 | 156 | 60 | 75 | 0 | 16 | 0 | 0 | 62 | 0 | 0 | -4 | 365
1 | 26 | 3 | 372 | 156 | 93 | 79 | 0 | 16 | 0 | 0 | 28 | 0 | 0 | 0 | 372
1 | 26 | 4 | 375 | 156 | 98 | 80 | 0 | 16 | 0 | 0 | 25 | 0 | 0 | 0 | 375
1 | 26 | 5 | 386 | 156 | 125 | 75 | 0 | 16 | 0 | 0 | 14 | 0 | 0 | 0 | 386
1 | 26 | 6 | 408 | 156 | 138 | 82 | 0 | 16 | 0 | 0 | 16 | 0 | 0 | 0 | 408
1 | 26 | 7 | 415 | 156 | 141 | 84 | 0 | 16 | 2 | 0 | 17 | 0 | 0 | -1 | 415
1 | 26 | 8 | 447 | 156 | 159 | 95 | 0 | 16 | 8 | 0 | 13 | 0 | 0 | 0 | 447
1 | 26 | 9 | 472 | 156 | 170 | 98 | 0 | 16 | 15 | 0 | 17 | 0 | 0 | 0 | 472
1 | 26 | 10 | 472 | 156 | 177 | 83 | 0 | 16 | 22 | 0 | 17 | 0 | 0 | 1 | 472
1 | 26 | 11 | 465 | 156 | 172 | 72 | 0 | 16 | 23 | 0 | 26 | 0 | 0 | 0 | 465
1 | 26 | 12 | 448 | 156 | 168 | 62 | 0 | 16 | 29 | 0 | 18 | 0 | 0 | -1 | 448
1 | 26 | 13 | 450 | 156 | 170 | 67 | 0 | 16 | 31 | 0 | 11 | 0 | 0 | -1 | 450
1 | 26 | 14 | 446 | 156 | 167 | 75 | 0 | 16 | 24 | 0 | 8 | 0 | 0 | 0 | 446
1 | 26 | 15 | 438 | 156 | 162 | 80 | 0 | 16 | 20 | 0 | 4 | 0 | 0 | 0 | 438
1 | 26 | 16 | 443 | 156 | 172 | 89 | 0 | 16 | 7 | 0 | 2 | 0 | 0 | 1 | 443
1 | 26 | 17 | 442 | 156 | 175 | 91 | 0 | 16 | 0 | 0 | 4 | 0 | 0 | 0 | 442
1 | 26 | 18 | 441 | 156 | 150 | 90 | 0 | 16 | 0 | 0 | 18 | 0 | 11 | 0 | 441
1 | 26 | 19 | 428 | 156 | 168 | 77 | 0 | 16 | 0 | 0 | 11 | 0 | 0 | 0 | 428
1 | 26 | 20 | 417 | 156 | 172 | 70 | 0 | 16 | 0 | 0 | 2 | 0 | 0 | 1 | 417
1 | 26 | 21 | 401 | 156 | 150 | 64 | 0 | 16 | 0 | 0 | 5 | 0 | 9 | 1 | 401
1 | 26 | 22 | 387 | 156 | 133 | 63 | 0 | 16 | 0 | 0 | 19 | 0 | 0 | 0 | 387
1 | 26 | 23 | 378 | 156 | 121 | 64 | 0 | 16 | 0 | 0 | 20 | 0 | 0 | 1 | 378
1 | 27 | 0 | 361 | 156 | 103 | 62 | 0 | 16 | 0 | 0 | 24 | 0 | 0 | 0 | 361
1 | 27 | 1 | 364 | 156 | 97 | 66 | 0 | 16 | 0 | 0 | 29 | 0 | 0 | 0 | 364
1 | 27 | 2 | 378 | 156 | 99 | 75 | 0 | 16 | 0 | 0 | 31 | 0 | 0 | 1 | 378
1 | 27 | 3 | 383 | 156 | 100 | 79 | 0 | 16 | 0 | 0 | 33 | 0 | 0 | -1 | 383
1 | 27 | 4 | 379 | 156 | 78 | 80 | 0 | 16 | 0 | 0 | 42 | 0 | 7 | 0 | 379
1 | 27 | 5 | 387 | 156 | 97 | 75 | 0 | 16 | 0 | 0 | 42 | 0 | 0 | 1 | 387
1 | 27 | 6 | 405 | 156 | 80 | 82 | 0 | 16 | 0 | 0 | 72 | 0 | 0 | -1 | 405
1 | 27 | 7 | 414 | 156 | 68 | 83 | 0 | 16 | 2 | 0 | 94 | 0 | 0 | -5 | 414
1 | 27 | 8 | 444 | 156 | 77 | 95 | 0 | 16 | 12 | 0 | 88 | 0 | 0 | 0 | 444
1 | 27 | 9 | 464 | 156 | 86 | 98 | 0 | 16 | 21 | 0 | 87 | 0 | 0 | 0 | 464
1 | 27 | 10 | 458 | 156 | 74 | 82 | 0 | 16 | 36 | 0 | 95 | 0 | 0 | -1 | 458
1 | 27 | 11 | 452 | 156 | 73 | 72 | 0 | 16 | 45 | 0 | 97 | 0 | 0 | -7 | 452
1 | 27 | 12 | 429 | 156 | 80 | 62 | 0 | 16 | 25 | 0 | 90 | 0 | 0 | 0 | 429
1 | 27 | 13 | 442 | 156 | 96 | 66 | 0 | 16 | 20 | 0 | 87 | 0 | 0 | 1 | 442
1 | 27 | 14 | 440 | 156 | 112 | 75 | 0 | 16 | 20 | 0 | 62 | 0 | 0 | -1 | 440
1 | 27 | 15 | 435 | 156 | 128 | 80 | 0 | 16 | 10 | 0 | 45 | 0 | 0 | 0 | 435
1 | 27 | 16 | 438 | 156 | 143 | 89 | 0 | 16 | 3 | 0 | 31 | 0 | 0 | 0 | 438
1 | 27 | 17 | 434 | 156 | 145 | 91 | 0 | 16 | 0 | 0 | 26 | 0 | 0 | 0 | 434
1 | 27 | 18 | 431 | 156 | 142 | 90 | 0 | 16 | 0 | 0 | 27 | 0 | 0 | 0 | 431
1 | 27 | 19 | 421 | 156 | 139 | 77 | 0 | 16 | 0 | 0 | 33 | 0 | 0 | 0 | 421
1 | 27 | 20 | 409 | 156 | 121 | 70 | 0 | 16 | 0 | 0 | 46 | 0 | 0 | 0 | 409
1 | 27 | 21 | 399 | 156 | 89 | 64 | 0 | 16 | 0 | 0 | 74 | 0 | 0 | 0 | 399
1 | 27 | 22 | 383 | 156 | 63 | 63 | 0 | 16 | 0 | 0 | 92 | 0 | 0 | -7 | 383
1 | 27 | 23 | 375 | 156 | 62 | 64 | 0 | 16 | 0 | 0 | 97 | 0 | 0 | -20 | 375
1 | 28 | 0 | 363 | 156 | 60 | 62 | 0 | 16 | 0 | 0 | 99 | 0 | 0 | -30 | 363
1 | 28 | 1 | 364 | 156 | 60 | 66 | 0 | 16 | 0 | 0 | 98 | 0 | 0 | -32 | 364
1 | 28 | 2 | 374 | 156 | 62 | 75 | 0 | 16 | 0 | 0 | 92 | 0 | 0 | -27 | 374
1 | 28 | 3 | 379 | 156 | 66 | 79 | 0 | 16 | 0 | 0 | 62 | 0 | 0 | 0 | 379
1 | 28 | 4 | 376 | 156 | 85 | 79 | 0 | 16 | 0 | 0 | 40 | 0 | 0 | 0 | 376
1 | 28 | 5 | 385 | 156 | 114 | 75 | 0 | 16 | 0 | 0 | 24 | 0 | 0 | 0 | 385
1 | 28 | 6 | 403 | 156 | 129 | 81 | 0 | 16 | 0 | 0 | 20 | 0 | 0 | 1 | 403
1 | 28 | 7 | 416 | 156 | 138 | 83 | 0 | 16 | 3 | 0 | 20 | 0 | 0 | 0 | 416
1 | 28 | 8 | 450 | 156 | 139 | 95 | 0 | 16 | 19 | 0 | 25 | 0 | 0 | 0 | 450
1 | 28 | 9 | 468 | 156 | 138 | 98 | 0 | 16 | 39 | 0 | 20 | 0 | 0 | 1 | 468
1 | 28 | 10 | 458 | 156 | 125 | 82 | 0 | 16 | 62 | 0 | 18 | 0 | 0 | -1 | 458
1 | 28 | 11 | 445 | 156 | 108 | 72 | 0 | 16 | 78 | 0 | 14 | 0 | 0 | 1 | 445
1 | 28 | 12 | 420 | 156 | 98 | 61 | 0 | 16 | 79 | 0 | 10 | 0 | 0 | 0 | 420
1 | 28 | 13 | 422 | 156 | 108 | 66 | 0 | 16 | 68 | 0 | 8 | 0 | 0 | 0 | 422
1 | 28 | 14 | 419 | 156 | 110 | 74 | 0 | 16 | 57 | 0 | 5 | 0 | 0 | 1 | 419
1 | 28 | 15 | 413 | 156 | 123 | 79 | 0 | 16 | 36 | 0 | 2 | 0 | 0 | 1 | 413
1 | 28 | 16 | 418 | 156 | 147 | 88 | 0 | 16 | 10 | 0 | 2 | 0 | 0 | -1 | 418
1 | 28 | 17 | 424 | 156 | 159 | 90 | 0 | 16 | 0 | 0 | 2 | 0 | 0 | 1 | 424
1 | 28 | 18 | 426 | 156 | 162 | 90 | 0 | 16 | 0 | 0 | 3 | 0 | 0 | -1 | 426
1 | 28 | 19 | 416 | 156 | 167 | 76 | 0 | 16 | 0 | 0 | 1 | 0 | 0 | 0 | 416
1 | 28 | 20 | 406 | 156 | 163 | 70 | 0 | 16 | 0 | 0 | 1 | 0 | 0 | 0 | 406
1 | 28 | 21 | 392 | 156 | 144 | 64 | 0 | 16 | 0 | 0 | 1 | 0 | 11 | 0 | 392
1 | 28 | 22 | 375 | 156 | 139 | 62 | 0 | 16 | 0 | 0 | 2 | 0 | 0 | 0 | 375
1 | 28 | 23 | 365 | 156 | 116 | 64 | 0 | 16 | 0 | 0 | 13 | 0 | 0 | 0 | 365
1 | 29 | 0 | 353 | 156 | 96 | 61 | 0 | 16 | 0 | 0 | 24 | 0 | 0 | 0 | 353
1 | 29 | 1 | 362 | 156 | 93 | 66 | 0 | 16 | 0 | 0 | 30 | 0 | 0 | 1 | 362
1 | 29 | 2 | 387 | 156 | 101 | 74 | 0 | 16 | 0 | 0 | 40 | 0 | 0 | 0 | 387
1 | 29 | 3 | 394 | 156 | 114 | 78 | 0 | 16 | 0 | 0 | 29 | 0 | 0 | 1 | 394
1 | 29 | 4 | 393 | 156 | 114 | 79 | 0 | 16 | 0 | 0 | 27 | 0 | 0 | 1 | 393
1 | 29 | 5 | 404 | 156 | 137 | 75 | 0 | 16 | 0 | 0 | 20 | 0 | 0 | 0 | 404
1 | 29 | 6 | 423 | 156 | 156 | 81 | 0 | 16 | 0 | 0 | 14 | 0 | 0 | 0 | 423
1 | 29 | 7 | 433 | 156 | 145 | 83 | 0 | 16 | 1 | 0 | 32 | 0 | 0 | 0 | 433
1 | 29 | 8 | 457 | 156 | 159 | 94 | 0 | 16 | 10 | 0 | 21 | 0 | 0 | 1 | 457
1 | 29 | 9 | 477 | 156 | 169 | 97 | 0 | 16 | 18 | 0 | 20 | 0 | 0 | 1 | 477
1 | 29 | 10 | 478 | 156 | 178 | 82 | 0 | 16 | 28 | 0 | 17 | 0 | 0 | 1 | 478
1 | 29 | 11 | 468 | 156 | 169 | 72 | 0 | 16 | 45 | 0 | 10 | 0 | 0 | 0 | 468
1 | 29 | 12 | 452 | 156 | 158 | 61 | 0 | 16 | 51 | 0 | 10 | 0 | 0 | 0 | 452
1 | 29 | 13 | 454 | 156 | 161 | 66 | 0 | 16 | 47 | 0 | 8 | 0 | 0 | 0 | 454
1 | 29 | 14 | 454 | 156 | 170 | 74 | 0 | 16 | 31 | 0 | 6 | 0 | 0 | 1 | 454
1 | 29 | 15 | 455 | 156 | 183 | 79 | 0 | 16 | 17 | 0 | 4 | 0 | 0 | 0 | 455
1 | 29 | 16 | 461 | 156 | 195 | 88 | 0 | 16 | 4 | 0 | 2 | 0 | 0 | 0 | 461
1 | 29 | 17 | 464 | 156 | 197 | 90 | 0 | 16 | 0 | 0 | 4 | 0 | 0 | 1 | 464
1 | 29 | 18 | 464 | 156 | 194 | 89 | 0 | 16 | 0 | 0 | 8 | 0 | 0 | 1 | 464
1 | 29 | 19 | 453 | 156 | 188 | 76 | 0 | 16 | 0 | 0 | 16 | 0 | 0 | 1 | 453
1 | 29 | 20 | 438 | 156 | 166 | 69 | 0 | 16 | 0 | 0 | 30 | 0 | 0 | 1 | 438
1 | 29 | 21 | 423 | 156 | 148 | 64 | 0 | 16 | 0 | 0 | 39 | 0 | 0 | 0 | 423
1 | 29 | 22 | 406 | 156 | 110 | 62 | 0 | 16 | 0 | 0 | 62 | 0 | 0 | 0 | 406
1 | 29 | 23 | 393 | 156 | 93 | 64 | 0 | 16 | 0 | 0 | 65 | 0 | 0 | -1 | 393
1 | 30 | 0 | 377 | 156 | 73 | 61 | 0 | 16 | 0 | 0 | 71 | 0 | 0 | 0 | 377
1 | 30 | 1 | 385 | 156 | 85 | 66 | 0 | 16 | 0 | 0 | 61 | 0 | 0 | 1 | 385
1 | 30 | 2 | 394 | 156 | 80 | 74 | 0 | 16 | 0 | 0 | 68 | 0 | 0 | 0 | 394
1 | 30 | 3 | 402 | 156 | 87 | 78 | 0 | 16 | 0 | 0 | 64 | 0 | 0 | 1 | 402
1 | 30 | 4 | 405 | 156 | 97 | 79 | 0 | 16 | 0 | 0 | 58 | 0 | 0 | -1 | 405
1 | 30 | 5 | 416 | 156 | 106 | 74 | 0 | 16 | 0 | 0 | 63 | 0 | 0 | 1 | 416
1 | 30 | 6 | 432 | 156 | 120 | 81 | 0 | 16 | 0 | 0 | 60 | 0 | 0 | -1 | 432
1 | 30 | 7 | 438 | 156 | 164 | 83 | 0 | 16 | 2 | 0 | 18 | 0 | 0 | -1 | 438
1 | 30 | 8 | 462 | 156 | 140 | 94 | 0 | 16 | 11 | 0 | 44 | 0 | 0 | 1 | 462
1 | 30 | 9 | 479 | 156 | 158 | 97 | 0 | 16 | 19 | 0 | 33 | 0 | 0 | 0 | 479
1 | 30 | 10 | 470 | 156 | 142 | 82 | 0 | 16 | 36 | 0 | 38 | 0 | 0 | 0 | 470
1 | 30 | 11 | 457 | 156 | 112 | 71 | 0 | 16 | 57 | 0 | 44 | 0 | 0 | 1 | 457
1 | 30 | 12 | 435 | 156 | 100 | 61 | 0 | 16 | 64 | 0 | 39 | 0 | 0 | -1 | 435
1 | 30 | 13 | 439 | 156 | 111 | 66 | 0 | 16 | 57 | 0 | 33 | 0 | 0 | 0 | 439
1 | 30 | 14 | 437 | 156 | 105 | 74 | 0 | 16 | 49 | 0 | 37 | 0 | 0 | 0 | 437
1 | 30 | 15 | 429 | 156 | 98 | 79 | 0 | 16 | 26 | 0 | 54 | 0 | 0 | 0 | 429
1 | 30 | 16 | 439 | 156 | 117 | 88 | 0 | 16 | 7 | 0 | 55 | 0 | 0 | 0 | 439
1 | 30 | 17 | 439 | 156 | 118 | 90 | 0 | 16 | 0 | 0 | 59 | 0 | 0 | 0 | 439
1 | 30 | 18 | 436 | 156 | 111 | 89 | 0 | 16 | 0 | 0 | 64 | 0 | 0 | 0 | 436
1 | 30 | 19 | 427 | 156 | 112 | 76 | 0 | 16 | 0 | 0 | 67 | 0 | 0 | 0 | 427
1 | 30 | 20 | 417 | 156 | 108 | 69 | 0 | 16 | 0 | 0 | 68 | 0 | 0 | 0 | 417
1 | 30 | 21 | 400 | 156 | 101 | 63 | 0 | 16 | 0 | 0 | 64 | 0 | 0 | 0 | 400
1 | 30 | 22 | 387 | 156 | 86 | 62 | 0 | 16 | 0 | 0 | 67 | 0 | 0 | 0 | 387
1 | 30 | 23 | 378 | 156 | 71 | 63 | 0 | 16 | 0 | 0 | 72 | 0 | 0 | 0 | 378
1 | 31 | 0 | 365 | 156 | 85 | 46 | 0 | 16 | 0 | 0 | 62 | 0 | 0 | 0 | 365
1 | 31 | 1 | 368 | 156 | 90 | 46 | 0 | 16 | 0 | 0 | 59 | 0 | 0 | 1 | 368
1 | 31 | 2 | 377 | 156 | 97 | 50 | 0 | 16 | 0 | 0 | 58 | 0 | 0 | 0 | 377
1 | 31 | 3 | 381 | 156 | 94 | 58 | 0 | 16 | 0 | 0 | 57 | 0 | 0 | 0 | 381
1 | 31 | 4 | 376 | 156 | 84 | 61 | 0 | 16 | 0 | 0 | 59 | 0 | 0 | 0 | 376
1 | 31 | 5 | 371 | 156 | 74 | 61 | 0 | 16 | 0 | 0 | 64 | 0 | 0 | 0 | 371
1 | 31 | 6 | 370 | 156 | 89 | 60 | 0 | 16 | 0 | 0 | 50 | 0 | 0 | -1 | 370
1 | 31 | 7 | 371 | 156 | 80 | 53 | 0 | 16 | 3 | 0 | 62 | 0 | 0 | 1 | 371
1 | 31 | 8 | 385 | 156 | 74 | 55 | 0 | 16 | 17 | 0 | 66 | 0 | 0 | 1 | 385
1 | 31 | 9 | 391 | 156 | 64 | 58 | 0 | 16 | 41 | 0 | 62 | 0 | 0 | -6 | 391
1 | 31 | 10 | 385 | 156 | 63 | 54 | 0 | 16 | 66 | 0 | 58 | 0 | 0 | -28 | 385
1 | 31 | 11 | 368 | 156 | 61 | 54 | 0 | 16 | 71 | 0 | 60 | 0 | 0 | -50 | 368
1 | 31 | 12 | 357 | 156 | 59 | 50 | 0 | 16 | 80 | 0 | 49 | 0 | 0 | -53 | 357
1 | 31 | 13 | 344 | 156 | 57 | 55 | 0 | 16 | 75 | 0 | 62 | 0 | -12 | -65 | 344
1 | 31 | 14 | 335 | 156 | 56 | 59 | 0 | 16 | 58 | 0 | 72 | 0 | -12 | -70 | 335
1 | 31 | 15 | 331 | 156 | 55 | 68 | 0 | 16 | 33 | 0 | 71 | 0 | 0 | -68 | 331
1 | 31 | 16 | 341 | 156 | 57 | 84 | 0 | 16 | 10 | 0 | 55 | 0 | 0 | -37 | 341
1 | 31 | 17 | 359 | 156 | 59 | 85 | 0 | 16 | 0 | 0 | 62 | 0 | 0 | -19 | 359
1 | 31 | 18 | 366 | 156 | 69 | 78 | 0 | 16 | 0 | 0 | 47 | 0 | 0 | 0 | 366
1 | 31 | 19 | 360 | 156 | 84 | 68 | 0 | 16 | 0 | 0 | 36 | 0 | 0 | 0 | 360
1 | 31 | 20 | 353 | 156 | 109 | 58 | 0 | 16 | 0 | 0 | 14 | 0 | 0 | 0 | 353
1 | 31 | 21 | 344 | 156 | 91 | 54 | 0 | 16 | 0 | 0 | 26 | 0 | 0 | 1 | 344
1 | 31 | 22 | 337 | 156 | 82 | 50 | 0 | 16 | 0 | 0 | 33 | 0 | 0 | 0 | 337
1 | 31 | 23 | 332 | 156 | 85 | 48 | 0 | 16 | 0 | 0 | 26 | 0 | 0 | 1 | 332
2 | 1 | 0 | 340 | 156 | 99 | 51 | 0 | 16 | 0 | 0 | 12 | 0 | 5 | 1 | 340
2 | 1 | 1 | 344 | 156 | 107 | 53 | 0 | 16 | 0 | 0 | 12 | 0 | 0 | 0 | 344
2 | 1 | 2 | 358 | 156 | 103 | 59 | 0 | 16 | 0 | 0 | 24 | 0 | 0 | 0 | 358
2 | 1 | 3 | 368 | 156 | 110 | 64 | 0 | 16 | 0 | 0 | 22 | 0 | 0 | 0 | 368
2 | 1 | 4 | 371 | 156 | 97 | 67 | 0 | 16 | 0 | 0 | 35 | 0 | 0 | 0 | 371
2 | 1 | 5 | 364 | 156 | 107 | 65 | 0 | 16 | 0 | 0 | 20 | 0 | 0 | 0 | 364
2 | 1 | 6 | 357 | 156 | 102 | 69 | 0 | 16 | 0 | 0 | 9 | 0 | 5 | 0 | 357
2 | 1 | 7 | 351 | 156 | 104 | 70 | 0 | 16 | 4 | 0 | 2 | 0 | 0 | -1 | 351
2 | 1 | 8 | 355 | 156 | 78 | 84 | 0 | 16 | 19 | 0 | 1 | 0 | 0 | 1 | 355
2 | 1 | 9 | 367 | 156 | 68 | 86 | 0 | 16 | 41 | 0 | 1 | 0 | 0 | -1 | 367
2 | 1 | 10 | 361 | 156 | 60 | 81 | 0 | 16 | 52 | 0 | 2 | 0 | -6 | 0 | 361
2 | 1 | 11 | 355 | 156 | 59 | 73 | 0 | 16 | 51 | 0 | 6 | 0 | -7 | 1 | 355
2 | 1 | 12 | 348 | 156 | 58 | 62 | 0 | 16 | 43 | 0 | 22 | 0 | -9 | 0 | 348
2 | 1 | 13 | 337 | 156 | 56 | 71 | 0 | 16 | 41 | 0 | 21 | 0 | -12 | -12 | 337
2 | 1 | 14 | 334 | 156 | 55 | 78 | 0 | 16 | 42 | 0 | 32 | 0 | -12 | -33 | 334
2 | 1 | 15 | 336 | 156 | 56 | 86 | 0 | 16 | 26 | 0 | 48 | 0 | 0 | -52 | 336
2 | 1 | 16 | 353 | 156 | 58 | 103 | 0 | 16 | 8 | 0 | 32 | 0 | 0 | -20 | 353
2 | 1 | 17 | 378 | 156 | 63 | 101 | 0 | 16 | 0 | 0 | 42 | 0 | 0 | 0 | 378
2 | 1 | 18 | 390 | 156 | 85 | 94 | 0 | 16 | 0 | 0 | 38 | 0 | 0 | 1 | 390
2 | 1 | 19 | 385 | 156 | 92 | 87 | 0 | 16 | 0 | 0 | 33 | 0 | 0 | 1 | 385
2 | 1 | 20 | 375 | 156 | 95 | 77 | 0 | 16 | 0 | 0 | 31 | 0 | 0 | 0 | 375
2 | 1 | 21 | 361 | 156 | 90 | 67 | 0 | 16 | 0 | 0 | 33 | 0 | 0 | -1 | 361
2 | 1 | 22 | 346 | 156 | 88 | 62 | 0 | 16 | 0 | 0 | 23 | 0 | 0 | 1 | 346
2 | 1 | 23 | 341 | 156 | 79 | 59 | 0 | 16 | 0 | 0 | 31 | 0 | 0 | 0 | 341
2 | 2 | 0 | 335 | 156 | 78 | 55 | 0 | 16 | 0 | 0 | 30 | 0 | 0 | 0 | 335
2 | 2 | 1 | 346 | 156 | 77 | 63 | 0 | 16 | 0 | 0 | 33 | 0 | 0 | 1 | 346
2 | 2 | 2 | 361 | 156 | 92 | 70 | 0 | 16 | 0 | 0 | 26 | 0 | 0 | 1 | 361
2 | 2 | 3 | 370 | 156 | 75 | 75 | 0 | 16 | 0 | 0 | 49 | 0 | 0 | -1 | 370
2 | 2 | 4 | 371 | 156 | 75 | 75 | 0 | 16 | 0 | 0 | 49 | 0 | 0 | 0 | 371
2 | 2 | 5 | 376 | 156 | 113 | 74 | 0 | 16 | 0 | 0 | 18 | 0 | 0 | -1 | 376
2 | 2 | 6 | 395 | 156 | 128 | 83 | 0 | 16 | 0 | 0 | 12 | 0 | 0 | 0 | 395
2 | 2 | 7 | 412 | 156 | 141 | 85 | 0 | 16 | 4 | 0 | 8 | 0 | 0 | 2 | 412
2 | 2 | 8 | 449 | 156 | 164 | 90 | 0 | 16 | 19 | 0 | 4 | 0 | 0 | 0 | 449
2 | 2 | 9 | 472 | 156 | 162 | 92 | 0 | 16 | 43 | 0 | 3 | 0 | 0 | 0 | 472
2 | 2 | 10 | 467 | 156 | 154 | 79 | 0 | 16 | 57 | 0 | 4 | 0 | 0 | 1 | 467
2 | 2 | 11 | 457 | 156 | 74 | 71 | 0 | 16 | 61 | 0 | 13 | 0 | 0 | 66 | 457
2 | 2 | 12 | 440 | 156 | 72 | 61 | 0 | 16 | 53 | 0 | 9 | 0 | 0 | 73 | 440
2 | 2 | 13 | 450 | 156 | 151 | 64 | 0 | 16 | 56 | 0 | 8 | 0 | 0 | -1 | 450
2 | 2 | 14 | 450 | 156 | 148 | 64 | 0 | 16 | 47 | 0 | 19 | 0 | 0 | 0 | 450
2 | 2 | 15 | 443 | 156 | 154 | 69 | 0 | 16 | 27 | 0 | 10 | 0 | 11 | 0 | 443
2 | 2 | 16 | 453 | 156 | 177 | 83 | 0 | 16 | 8 | 0 | 3 | 0 | 9 | 1 | 453
2 | 2 | 17 | 458 | 156 | 192 | 91 | 0 | 16 | 0 | 0 | 3 | 0 | 0 | 0 | 458
2 | 2 | 18 | 465 | 156 | 194 | 96 | 0 | 16 | 0 | 0 | 3 | 0 | 0 | 0 | 465
2 | 2 | 19 | 455 | 156 | 194 | 86 | 0 | 16 | 0 | 0 | 2 | 0 | 0 | 1 | 455
2 | 2 | 20 | 442 | 156 | 187 | 78 | 0 | 16 | 0 | 0 | 4 | 0 | 0 | 1 | 442
2 | 2 | 21 | 427 | 156 | 182 | 64 | 0 | 16 | 0 | 0 | 9 | 0 | 0 | 0 | 427
2 | 2 | 22 | 413 | 156 | 164 | 62 | 0 | 16 | 0 | 0 | 15 | 0 | 0 | 0 | 413
2 | 2 | 23 | 397 | 156 | 142 | 61 | 0 | 16 | 0 | 0 | 22 | 0 | 0 | 0 | 397
2 | 3 | 0 | 379 | 156 | 128 | 54 | 0 | 16 | 0 | 0 | 25 | 0 | 0 | 0 | 379
2 | 3 | 1 | 381 | 156 | 122 | 63 | 0 | 16 | 0 | 0 | 24 | 0 | 0 | 0 | 381
2 | 3 | 2 | 398 | 156 | 136 | 70 | 0 | 16 | 0 | 0 | 20 | 0 | 0 | 0 | 398
2 | 3 | 3 | 407 | 156 | 146 | 74 | 0 | 16 | 0 | 0 | 14 | 0 | 0 | 1 | 407
2 | 3 | 4 | 407 | 156 | 150 | 74 | 0 | 16 | 0 | 0 | 10 | 0 | 0 | 1 | 407
2 | 3 | 5 | 417 | 156 | 163 | 73 | 0 | 16 | 0 | 0 | 9 | 0 | 0 | 0 | 417
2 | 3 | 6 | 434 | 156 | 177 | 83 | 0 | 16 | 0 | 0 | 2 | 0 | 0 | 0 | 434
2 | 3 | 7 | 442 | 156 | 178 | 85 | 0 | 16 | 3 | 0 | 4 | 0 | 0 | 0 | 442
2 | 3 | 8 | 467 | 156 | 182 | 90 | 0 | 16 | 19 | 0 | 4 | 0 | 0 | 0 | 467
2 | 3 | 9 | 481 | 156 | 175 | 92 | 0 | 16 | 38 | 0 | 4 | 0 | 0 | 0 | 481
2 | 3 | 10 | 469 | 156 | 155 | 79 | 0 | 16 | 61 | 0 | 3 | 0 | 0 | -1 | 469
2 | 3 | 11 | 459 | 156 | 75 | 71 | 0 | 16 | 88 | 0 | 1 | 0 | 0 | 52 | 459
2 | 3 | 12 | 430 | 156 | 70 | 60 | 0 | 16 | 86 | 0 | 1 | 0 | 0 | 41 | 430
2 | 3 | 13 | 430 | 156 | 70 | 64 | 0 | 16 | 86 | 0 | 1 | 0 | 0 | 37 | 430
2 | 3 | 14 | 425 | 156 | 115 | 64 | 0 | 16 | 72 | 0 | 2 | 0 | 0 | 0 | 425
2 | 3 | 15 | 415 | 156 | 127 | 69 | 0 | 16 | 47 | 0 | 1 | 0 | 0 | -1 | 415
2 | 3 | 16 | 420 | 156 | 149 | 83 | 0 | 16 | 15 | 0 | 1 | 0 | 0 | 0 | 420
2 | 3 | 17 | 426 | 156 | 162 | 91 | 0 | 16 | 0 | 0 | 1 | 0 | 0 | 0 | 426
2 | 3 | 18 | 432 | 156 | 164 | 95 | 0 | 16 | 0 | 0 | 1 | 0 | 0 | 0 | 432
2 | 3 | 19 | 427 | 156 | 160 | 86 | 0 | 16 | 0 | 0 | 8 | 0 | 0 | 1 | 427
2 | 3 | 20 | 419 | 156 | 153 | 78 | 0 | 16 | 0 | 0 | 16 | 0 | 0 | 0 | 419
2 | 3 | 21 | 409 | 156 | 155 | 64 | 0 | 16 | 0 | 0 | 18 | 0 | 0 | 0 | 409
2 | 3 | 22 | 389 | 156 | 119 | 62 | 0 | 16 | 0 | 0 | 25 | 0 | 11 | 0 | 389
2 | 3 | 23 | 380 | 156 | 117 | 61 | 0 | 16 | 0 | 0 | 29 | 0 | 0 | 1 | 380
2 | 4 | 0 | 366 | 156 | 121 | 54 | 0 | 16 | 0 | 0 | 18 | 0 | 0 | 1 | 366
2 | 4 | 1 | 370 | 156 | 106 | 63 | 0 | 16 | 0 | 0 | 29 | 0 | 0 | 0 | 370
2 | 4 | 2 | 384 | 156 | 109 | 69 | 0 | 16 | 0 | 0 | 33 | 0 | 0 | 1 | 384
2 | 4 | 3 | 389 | 156 | 110 | 74 | 0 | 16 | 0 | 0 | 33 | 0 | 0 | 0 | 389
2 | 4 | 4 | 386 | 156 | 99 | 74 | 0 | 16 | 0 | 0 | 31 | 0 | 9 | 1 | 386
2 | 4 | 5 | 390 | 156 | 116 | 73 | 0 | 16 | 0 | 0 | 30 | 0 | 0 | -1 | 390
2 | 4 | 6 | 407 | 156 | 122 | 83 | 0 | 16 | 0 | 0 | 30 | 0 | 0 | 0 | 407
2 | 4 | 7 | 421 | 156 | 116 | 85 | 0 | 16 | 8 | 0 | 40 | 0 | 0 | 0 | 421
2 | 4 | 8 | 449 | 156 | 83 | 90 | 0 | 16 | 41 | 0 | 63 | 0 | 0 | 0 | 449
2 | 4 | 9 | 458 | 156 | 74 | 92 | 0 | 16 | 81 | 0 | 50 | 0 | 0 | -11 | 458
2 | 4 | 10 | 449 | 156 | 73 | 79 | 0 | 16 | 105 | 0 | 62 | 0 | 0 | -42 | 449
2 | 4 | 11 | 436 | 156 | 71 | 70 | 0 | 16 | 110 | 0 | 70 | 0 | -12 | -45 | 436
2 | 4 | 12 | 407 | 156 | 67 | 60 | 0 | 16 | 97 | 0 | 79 | 0 | -12 | -56 | 407
2 | 4 | 13 | 414 | 156 | 68 | 64 | 0 | 16 | 81 | 0 | 86 | 0 | -12 | -45 | 414
2 | 4 | 14 | 406 | 156 | 67 | 64 | 0 | 16 | 71 | 0 | 81 | 0 | 0 | -49 | 406
2 | 4 | 15 | 394 | 156 | 65 | 69 | 0 | 16 | 44 | 0 | 73 | 0 | 0 | -29 | 394
2 | 4 | 16 | 400 | 156 | 66 | 83 | 0 | 16 | 12 | 0 | 74 | 0 | 0 | -7 | 400
2 | 4 | 17 | 402 | 156 | 79 | 91 | 0 | 16 | 0 | 0 | 61 | 0 | 0 | -1 | 402
2 | 4 | 18 | 409 | 156 | 88 | 95 | 0 | 16 | 0 | 0 | 53 | 0 | 0 | 1 | 409
2 | 4 | 19 | 399 | 156 | 93 | 86 | 0 | 16 | 0 | 0 | 48 | 0 | 0 | 0 | 399
2 | 4 | 20 | 386 | 156 | 100 | 78 | 0 | 16 | 0 | 0 | 37 | 0 | 0 | -1 | 386
2 | 4 | 21 | 371 | 156 | 95 | 64 | 0 | 16 | 0 | 0 | 40 | 0 | 0 | 0 | 371
2 | 4 | 22 | 357 | 156 | 81 | 61 | 0 | 16 | 0 | 0 | 42 | 0 | 0 | 1 | 357
2 | 4 | 23 | 347 | 156 | 69 | 60 | 0 | 16 | 0 | 0 | 45 | 0 | 0 | 1 | 347
2 | 5 | 0 | 335 | 156 | 61 | 54 | 0 | 16 | 0 | 0 | 48 | 0 | 0 | 0 | 335
2 | 5 | 1 | 340 | 156 | 56 | 63 | 0 | 16 | 0 | 0 | 50 | 0 | 0 | -1 | 340
2 | 5 | 2 | 360 | 156 | 78 | 69 | 0 | 16 | 0 | 0 | 40 | 0 | 0 | 1 | 360
2 | 5 | 3 | 372 | 156 | 94 | 74 | 0 | 16 | 0 | 0 | 31 | 0 | 0 | 1 | 372
2 | 5 | 4 | 371 | 156 | 96 | 74 | 0 | 16 | 0 | 0 | 28 | 0 | 0 | 1 | 371
2 | 5 | 5 | 377 | 156 | 107 | 73 | 0 | 16 | 0 | 0 | 25 | 0 | 0 | 0 | 377
2 | 5 | 6 | 389 | 156 | 110 | 83 | 0 | 16 | 0 | 0 | 24 | 0 | 0 | 0 | 389
2 | 5 | 7 | 400 | 156 | 109 | 85 | 0 | 16 | 9 | 0 | 26 | 0 | 0 | -1 | 400
2 | 5 | 8 | 426 | 156 | 103 | 90 | 0 | 16 | 32 | 0 | 30 | 0 | 0 | -1 | 426
2 | 5 | 9 | 439 | 156 | 105 | 92 | 0 | 16 | 49 | 0 | 22 | 0 | 0 | -1 | 439
2 | 5 | 10 | 429 | 156 | 70 | 79 | 0 | 16 | 83 | 0 | 28 | 0 | 0 | -3 | 429
2 | 5 | 11 | 420 | 156 | 69 | 70 | 0 | 16 | 101 | 0 | 42 | 0 | 0 | -34 | 420
2 | 5 | 12 | 391 | 156 | 64 | 60 | 0 | 16 | 102 | 0 | 44 | 0 | -1 | -50 | 391
2 | 5 | 13 | 388 | 156 | 64 | 64 | 0 | 16 | 105 | 0 | 50 | 0 | 0 | -67 | 388
2 | 5 | 14 | 375 | 156 | 62 | 64 | 0 | 16 | 98 | 0 | 57 | 0 | 0 | -78 | 375
2 | 5 | 15 | 366 | 156 | 60 | 69 | 0 | 16 | 61 | 0 | 66 | 0 | 0 | -62 | 366
2 | 5 | 16 | 375 | 156 | 62 | 83 | 0 | 16 | 19 | 0 | 69 | 0 | 0 | -30 | 375
2 | 5 | 17 | 381 | 156 | 63 | 91 | 0 | 16 | 0 | 0 | 76 | 0 | 0 | -21 | 381
2 | 5 | 18 | 388 | 156 | 64 | 95 | 0 | 16 | 0 | 0 | 75 | 0 | 0 | -18 | 388
2 | 5 | 19 | 380 | 156 | 63 | 86 | 0 | 16 | 0 | 0 | 86 | 0 | 0 | -27 | 380
2 | 5 | 20 | 366 | 156 | 60 | 78 | 0 | 16 | 0 | 0 | 87 | 0 | 0 | -31 | 366
2 | 5 | 21 | 352 | 156 | 58 | 64 | 0 | 16 | 0 | 0 | 78 | 0 | 0 | -20 | 352
2 | 5 | 22 | 339 | 156 | 56 | 61 | 0 | 16 | 0 | 0 | 72 | 0 | 0 | -22 | 339
2 | 5 | 23 | 324 | 156 | 54 | 60 | 0 | 16 | 0 | 0 | 66 | 0 | 0 | -28 | 324
2 | 6 | 0 | 312 | 156 | 52 | 54 | 0 | 16 | 0 | 0 | 65 | 0 | 0 | -31 | 312
2 | 6 | 1 | 321 | 156 | 53 | 63 | 0 | 16 | 0 | 0 | 65 | 0 | 0 | -32 | 321
2 | 6 | 2 | 341 | 156 | 56 | 69 | 0 | 16 | 0 | 0 | 62 | 0 | 0 | -18 | 341
2 | 6 | 3 | 356 | 156 | 61 | 74 | 0 | 16 | 0 | 0 | 50 | 0 | 0 | -1 | 356
2 | 6 | 4 | 362 | 156 | 69 | 74 | 0 | 16 | 0 | 0 | 47 | 0 | 0 | 0 | 362
2 | 6 | 5 | 369 | 156 | 83 | 73 | 0 | 16 | 0 | 0 | 41 | 0 | 0 | 0 | 369
2 | 6 | 6 | 380 | 156 | 76 | 83 | 0 | 16 | 0 | 0 | 49 | 0 | 0 | 0 | 380
2 | 6 | 7 | 388 | 156 | 78 | 85 | 0 | 16 | 5 | 0 | 47 | 0 | 0 | 1 | 388
2 | 6 | 8 | 416 | 156 | 109 | 90 | 0 | 16 | 11 | 0 | 35 | 0 | 0 | -1 | 416
2 | 6 | 9 | 437 | 156 | 136 | 91 | 0 | 16 | 16 | 0 | 22 | 0 | 0 | 0 | 437
2 | 6 | 10 | 437 | 156 | 147 | 79 | 0 | 16 | 19 | 0 | 19 | 0 | 0 | 1 | 437
2 | 6 | 11 | 435 | 156 | 83 | 70 | 0 | 16 | 20 | 0 | 22 | 0 | 0 | 68 | 435
2 | 6 | 12 | 414 | 156 | 68 | 60 | 0 | 16 | 20 | 0 | 23 | 0 | 0 | 71 | 414
2 | 6 | 13 | 425 | 156 | 119 | 63 | 0 | 16 | 22 | 0 | 17 | 0 | 0 | 32 | 425
2 | 6 | 14 | 427 | 156 | 160 | 64 | 0 | 16 | 15 | 0 | 15 | 0 | 0 | 1 | 427
2 | 6 | 15 | 424 | 156 | 151 | 68 | 0 | 16 | 10 | 0 | 22 | 0 | 0 | 1 | 424
2 | 6 | 16 | 429 | 156 | 150 | 83 | 0 | 16 | 2 | 0 | 21 | 0 | 0 | 1 | 429
2 | 6 | 17 | 422 | 156 | 141 | 90 | 0 | 16 | 0 | 0 | 18 | 0 | 0 | 1 | 422
2 | 6 | 18 | 419 | 156 | 132 | 95 | 0 | 16 | 0 | 0 | 21 | 0 | 0 | -1 | 419
2 | 6 | 19 | 412 | 156 | 126 | 86 | 0 | 16 | 0 | 0 | 28 | 0 | 0 | 0 | 412
2 | 6 | 20 | 403 | 156 | 124 | 78 | 0 | 16 | 0 | 0 | 29 | 0 | 0 | 0 | 403
2 | 6 | 21 | 393 | 156 | 126 | 64 | 0 | 16 | 0 | 0 | 30 | 0 | 0 | 1 | 393
2 | 6 | 22 | 377 | 156 | 114 | 61 | 0 | 16 | 0 | 0 | 30 | 0 | 0 | 0 | 377
2 | 6 | 23 | 374 | 156 | 109 | 60 | 0 | 16 | 0 | 0 | 32 | 0 | 0 | 1 | 374
2 | 7 | 0 | 363 | 156 | 105 | 51 | 0 | 16 | 0 | 0 | 36 | 0 | 0 | -1 | 363
2 | 7 | 1 | 367 | 156 | 97 | 52 | 0 | 16 | 0 | 0 | 45 | 0 | 0 | 1 | 367
2 | 7 | 2 | 381 | 156 | 101 | 58 | 0 | 16 | 0 | 0 | 49 | 0 | 0 | 1 | 381
2 | 7 | 3 | 387 | 156 | 103 | 63 | 0 | 16 | 0 | 0 | 48 | 0 | 0 | 1 | 387
2 | 7 | 4 | 385 | 156 | 95 | 66 | 0 | 16 | 0 | 0 | 52 | 0 | 0 | 0 | 385
2 | 7 | 5 | 380 | 156 | 98 | 65 | 0 | 16 | 0 | 0 | 45 | 0 | 0 | 0 | 380
2 | 7 | 6 | 375 | 156 | 92 | 68 | 0 | 16 | 0 | 0 | 43 | 0 | 0 | 0 | 375
2 | 7 | 7 | 378 | 156 | 100 | 69 | 0 | 16 | 3 | 0 | 34 | 0 | 0 | 0 | 378
2 | 7 | 8 | 396 | 156 | 94 | 83 | 0 | 16 | 22 | 0 | 24 | 0 | 0 | 1 | 396
2 | 7 | 9 | 403 | 156 | 88 | 85 | 0 | 16 | 40 | 0 | 18 | 0 | 0 | 0 | 403
2 | 7 | 10 | 388 | 156 | 68 | 80 | 0 | 16 | 56 | 0 | 12 | 0 | 0 | 0 | 388
2 | 7 | 11 | 376 | 156 | 67 | 73 | 0 | 16 | 56 | 0 | 8 | 0 | 0 | 0 | 376
2 | 7 | 12 | 366 | 156 | 66 | 61 | 0 | 16 | 56 | 0 | 9 | 0 | 0 | 2 | 366
2 | 7 | 13 | 354 | 156 | 59 | 70 | 0 | 16 | 73 | 0 | 23 | 0 | 0 | -43 | 354
2 | 7 | 14 | 344 | 156 | 57 | 77 | 0 | 16 | 63 | 0 | 22 | 0 | 0 | -47 | 344
2 | 7 | 15 | 346 | 156 | 57 | 85 | 0 | 16 | 34 | 0 | 18 | 0 | 0 | -20 | 346
2 | 7 | 16 | 359 | 156 | 59 | 102 | 0 | 16 | 11 | 0 | 23 | 0 | 0 | -8 | 359
2 | 7 | 17 | 387 | 156 | 83 | 100 | 0 | 16 | 0 | 0 | 32 | 0 | 0 | 0 | 387
2 | 7 | 18 | 407 | 156 | 106 | 94 | 0 | 16 | 0 | 0 | 35 | 0 | 0 | 0 | 407
2 | 7 | 19 | 408 | 156 | 114 | 87 | 0 | 16 | 0 | 0 | 36 | 0 | 0 | -1 | 408
2 | 7 | 20 | 400 | 156 | 115 | 76 | 0 | 16 | 0 | 0 | 37 | 0 | 0 | 0 | 400
2 | 7 | 21 | 385 | 156 | 106 | 66 | 0 | 16 | 0 | 0 | 40 | 0 | 0 | 1 | 385
2 | 7 | 22 | 374 | 156 | 83 | 62 | 0 | 16 | 0 | 0 | 58 | 0 | 0 | -1 | 374
2 | 7 | 23 | 374 | 156 | 89 | 58 | 0 | 16 | 0 | 0 | 55 | 0 | 0 | 0 | 374
2 | 8 | 0 | 364 | 156 | 86 | 51 | 0 | 16 | 0 | 0 | 55 | 0 | 0 | 0 | 364
2 | 8 | 1 | 368 | 156 | 79 | 52 | 0 | 16 | 0 | 0 | 65 | 0 | 0 | 0 | 368
2 | 8 | 2 | 380 | 156 | 88 | 58 | 0 | 16 | 0 | 0 | 62 | 0 | 0 | 0 | 380
2 | 8 | 3 | 388 | 156 | 93 | 63 | 0 | 16 | 0 | 0 | 60 | 0 | 0 | 0 | 388
2 | 8 | 4 | 385 | 156 | 79 | 66 | 0 | 16 | 0 | 0 | 67 | 0 | 0 | 1 | 385
2 | 8 | 5 | 382 | 156 | 75 | 65 | 0 | 16 | 0 | 0 | 70 | 0 | 0 | 0 | 382
2 | 8 | 6 | 380 | 156 | 66 | 68 | 0 | 16 | 0 | 0 | 74 | 0 | 0 | 0 | 380
2 | 8 | 7 | 381 | 156 | 65 | 69 | 0 | 16 | 5 | 0 | 70 | 0 | 0 | 0 | 381
2 | 8 | 8 | 386 | 156 | 63 | 84 | 0 | 16 | 15 | 0 | 59 | 0 | 0 | -7 | 386
2 | 8 | 9 | 404 | 156 | 73 | 85 | 0 | 16 | 20 | 0 | 53 | 0 | 0 | 1 | 404
2 | 8 | 10 | 414 | 156 | 80 | 80 | 0 | 16 | 25 | 0 | 57 | 0 | 0 | 0 | 414
2 | 8 | 11 | 405 | 156 | 68 | 73 | 0 | 16 | 28 | 0 | 64 | 0 | 0 | 0 | 405
2 | 8 | 12 | 408 | 156 | 78 | 62 | 0 | 16 | 27 | 0 | 70 | 0 | 0 | -1 | 408
2 | 8 | 13 | 395 | 156 | 65 | 71 | 0 | 16 | 30 | 0 | 89 | 0 | 0 | -32 | 395
2 | 8 | 14 | 395 | 156 | 65 | 77 | 0 | 16 | 31 | 0 | 92 | 0 | 0 | -42 | 395
2 | 8 | 15 | 395 | 156 | 65 | 85 | 0 | 16 | 27 | 0 | 86 | 0 | 0 | -40 | 395
2 | 8 | 16 | 407 | 156 | 67 | 102 | 0 | 16 | 9 | 0 | 82 | 0 | 0 | -25 | 407
2 | 8 | 17 | 436 | 156 | 83 | 100 | 0 | 16 | 0 | 0 | 80 | 0 | 0 | 1 | 436
2 | 8 | 18 | 446 | 156 | 118 | 94 | 0 | 16 | 0 | 0 | 62 | 0 | 0 | 0 | 446
2 | 8 | 19 | 441 | 156 | 134 | 87 | 0 | 16 | 0 | 0 | 48 | 0 | 0 | 0 | 441
2 | 8 | 20 | 429 | 156 | 145 | 76 | 0 | 16 | 0 | 0 | 36 | 0 | 0 | 0 | 429
2 | 8 | 21 | 416 | 156 | 130 | 66 | 0 | 16 | 0 | 0 | 48 | 0 | 0 | 0 | 416
2 | 8 | 22 | 401 | 156 | 107 | 62 | 0 | 16 | 0 | 0 | 60 | 0 | 0 | 0 | 401
2 | 8 | 23 | 392 | 156 | 98 | 58 | 0 | 16 | 0 | 0 | 64 | 0 | 0 | 0 | 392
2 | 9 | 0 | 381 | 156 | 93 | 54 | 0 | 16 | 0 | 0 | 61 | 0 | 0 | 1 | 381
2 | 9 | 1 | 382 | 156 | 92 | 63 | 0 | 16 | 0 | 0 | 55 | 0 | 0 | 0 | 382
2 | 9 | 2 | 393 | 156 | 92 | 70 | 0 | 16 | 0 | 0 | 59 | 0 | 0 | 0 | 393
2 | 9 | 3 | 397 | 156 | 93 | 74 | 0 | 16 | 0 | 0 | 58 | 0 | 0 | 0 | 397
2 | 9 | 4 | 402 | 156 | 102 | 74 | 0 | 16 | 0 | 0 | 53 | 0 | 0 | 1 | 402
2 | 9 | 5 | 418 | 156 | 115 | 73 | 0 | 16 | 0 | 0 | 57 | 0 | 0 | 1 | 418
2 | 9 | 6 | 442 | 156 | 129 | 83 | 0 | 16 | 0 | 0 | 58 | 0 | 0 | 0 | 442
2 | 9 | 7 | 454 | 156 | 152 | 85 | 0 | 16 | 4 | 0 | 40 | 0 | 0 | 1 | 454
2 | 9 | 8 | 477 | 156 | 167 | 90 | 0 | 16 | 22 | 0 | 27 | 0 | 0 | -1 | 477
2 | 9 | 9 | 496 | 156 | 164 | 92 | 0 | 16 | 47 | 0 | 22 | 0 | 0 | -1 | 496
2 | 9 | 10 | 481 | 156 | 141 | 79 | 0 | 16 | 72 | 0 | 17 | 0 | 0 | 0 | 481
2 | 9 | 11 | 470 | 156 | 139 | 71 | 0 | 16 | 68 | 0 | 20 | 0 | 0 | 0 | 470
2 | 9 | 12 | 448 | 156 | 124 | 60 | 0 | 16 | 68 | 0 | 23 | 0 | 0 | 1 | 448
2 | 9 | 13 | 453 | 156 | 135 | 64 | 0 | 16 | 61 | 0 | 22 | 0 | 0 | -1 | 453
2 | 9 | 14 | 448 | 156 | 141 | 64 | 0 | 16 | 58 | 0 | 14 | 0 | 0 | -1 | 448
2 | 9 | 15 | 439 | 156 | 148 | 69 | 0 | 16 | 43 | 0 | 8 | 0 | 0 | -1 | 439
2 | 9 | 16 | 441 | 156 | 165 | 83 | 0 | 16 | 18 | 0 | 3 | 0 | 0 | 0 | 441
2 | 9 | 17 | 444 | 156 | 179 | 91 | 0 | 16 | 1 | 0 | 1 | 0 | 0 | 0 | 444
2 | 9 | 18 | 452 | 156 | 183 | 95 | 0 | 16 | 0 | 0 | 1 | 0 | 0 | 1 | 452
2 | 9 | 19 | 441 | 156 | 181 | 86 | 0 | 16 | 0 | 0 | 2 | 0 | 0 | 0 | 441
2 | 9 | 20 | 432 | 156 | 173 | 78 | 0 | 16 | 0 | 0 | 2 | 0 | 6 | 1 | 432
2 | 9 | 21 | 418 | 156 | 176 | 64 | 0 | 16 | 0 | 0 | 6 | 0 | 0 | 0 | 418
2 | 9 | 22 | 402 | 156 | 160 | 62 | 0 | 16 | 0 | 0 | 8 | 0 | 0 | 0 | 402
2 | 9 | 23 | 392 | 156 | 151 | 61 | 0 | 16 | 0 | 0 | 8 | 0 | 0 | 0 | 392
2 | 10 | 0 | 379 | 156 | 142 | 55 | 0 | 16 | 0 | 0 | 11 | 0 | 0 | -1 | 379
2 | 10 | 1 | 386 | 156 | 139 | 63 | 0 | 16 | 0 | 0 | 12 | 0 | 0 | 0 | 386
2 | 10 | 2 | 402 | 156 | 146 | 70 | 0 | 16 | 0 | 0 | 14 | 0 | 0 | 0 | 402
2 | 10 | 3 | 408 | 156 | 138 | 75 | 0 | 16 | 0 | 0 | 23 | 0 | 0 | 0 | 408
2 | 10 | 4 | 407 | 156 | 141 | 75 | 0 | 16 | 0 | 0 | 18 | 0 | 0 | 1 | 407
2 | 10 | 5 | 415 | 156 | 148 | 74 | 0 | 16 | 0 | 0 | 22 | 0 | 0 | -1 | 415
2 | 10 | 6 | 435 | 156 | 154 | 83 | 0 | 16 | 0 | 0 | 25 | 0 | 0 | 1 | 435
2 | 10 | 7 | 444 | 156 | 152 | 85 | 0 | 16 | 18 | 0 | 16 | 0 | 0 | 1 | 444
2 | 10 | 8 | 461 | 156 | 120 | 90 | 0 | 16 | 64 | 0 | 14 | 0 | 0 | 1 | 461
2 | 10 | 9 | 467 | 156 | 76 | 92 | 0 | 16 | 108 | 0 | 20 | 0 | 0 | -1 | 467
2 | 10 | 10 | 453 | 156 | 74 | 79 | 0 | 16 | 137 | 0 | 50 | 0 | 0 | -59 | 453
2 | 10 | 11 | 440 | 156 | 72 | 71 | 0 | 16 | 136 | 0 | 62 | 0 | 0 | -73 | 440
2 | 10 | 12 | 411 | 156 | 67 | 61 | 0 | 16 | 103 | 0 | 76 | 0 | 0 | -68 | 411
2 | 10 | 13 | 414 | 156 | 68 | 64 | 0 | 16 | 95 | 0 | 77 | 0 | 0 | -62 | 414
2 | 10 | 14 | 407 | 156 | 67 | 64 | 0 | 16 | 72 | 0 | 68 | 0 | 0 | -36 | 407
2 | 10 | 15 | 404 | 156 | 66 | 69 | 0 | 16 | 31 | 0 | 68 | 0 | 0 | -2 | 404
2 | 10 | 16 | 412 | 156 | 71 | 83 | 0 | 16 | 11 | 0 | 74 | 0 | 0 | 1 | 412
2 | 10 | 17 | 413 | 156 | 72 | 91 | 0 | 16 | 0 | 0 | 78 | 0 | 0 | 0 | 413
2 | 10 | 18 | 412 | 156 | 67 | 96 | 0 | 16 | 0 | 0 | 89 | 0 | 0 | -12 | 412
2 | 10 | 19 | 397 | 156 | 65 | 86 | 0 | 16 | 0 | 0 | 98 | 0 | 0 | -24 | 397
2 | 10 | 20 | 383 | 156 | 63 | 78 | 0 | 16 | 0 | 0 | 98 | 0 | 0 | -28 | 383
2 | 10 | 21 | 371 | 156 | 61 | 64 | 0 | 16 | 0 | 0 | 98 | 0 | 0 | -24 | 371
2 | 10 | 22 | 358 | 156 | 59 | 62 | 0 | 16 | 0 | 0 | 97 | 0 | 0 | -32 | 358
2 | 10 | 23 | 344 | 156 | 57 | 61 | 0 | 16 | 0 | 0 | 100 | 0 | 0 | -46 | 344
2 | 11 | 0 | 332 | 156 | 55 | 52 | 0 | 16 | 0 | 0 | 89 | 0 | 0 | -36 | 332
2 | 11 | 1 | 337 | 156 | 56 | 53 | 0 | 16 | 0 | 0 | 75 | 0 | 0 | -19 | 337
2 | 11 | 2 | 353 | 156 | 63 | 59 | 0 | 16 | 0 | 0 | 60 | 0 | 0 | -1 | 353
2 | 11 | 3 | 365 | 156 | 94 | 64 | 0 | 16 | 0 | 0 | 35 | 0 | 0 | 0 | 365
2 | 11 | 4 | 363 | 156 | 97 | 67 | 0 | 16 | 0 | 0 | 26 | 0 | 0 | 1 | 363
2 | 11 | 5 | 357 | 156 | 97 | 66 | 0 | 16 | 0 | 0 | 22 | 0 | 0 | 0 | 357
2 | 11 | 6 | 348 | 156 | 95 | 69 | 0 | 16 | 0 | 0 | 11 | 0 | 0 | 1 | 348
2 | 11 | 7 | 352 | 156 | 103 | 70 | 0 | 16 | 3 | 0 | 4 | 0 | 0 | 0 | 352
2 | 11 | 8 | 377 | 156 | 108 | 84 | 0 | 16 | 10 | 0 | 2 | 0 | 0 | 1 | 377
2 | 11 | 9 | 395 | 156 | 118 | 86 | 0 | 16 | 19 | 0 | 1 | 0 | 0 | -1 | 395
2 | 11 | 10 | 392 | 156 | 115 | 81 | 0 | 16 | 23 | 0 | 1 | 0 | 0 | 0 | 392
2 | 11 | 11 | 384 | 156 | 105 | 74 | 0 | 16 | 32 | 0 | 1 | 0 | 0 | 0 | 384
2 | 11 | 12 | 367 | 156 | 86 | 62 | 0 | 16 | 42 | 0 | 5 | 0 | 0 | 0 | 367
2 | 11 | 13 | 365 | 156 | 69 | 71 | 0 | 16 | 39 | 0 | 5 | 0 | 8 | 1 | 365
2 | 11 | 14 | 363 | 156 | 65 | 78 | 0 | 16 | 39 | 0 | 9 | 0 | 0 | 0 | 363
2 | 11 | 15 | 362 | 156 | 81 | 86 | 0 | 16 | 19 | 0 | 4 | 0 | 0 | 0 | 362
2 | 11 | 16 | 369 | 156 | 73 | 103 | 0 | 16 | 10 | 0 | 11 | 0 | 0 | 0 | 369
2 | 11 | 17 | 382 | 156 | 97 | 101 | 0 | 16 | 0 | 0 | 11 | 0 | 0 | 1 | 382
2 | 11 | 18 | 390 | 156 | 94 | 95 | 0 | 16 | 0 | 0 | 29 | 0 | 0 | 0 | 390
2 | 11 | 19 | 383 | 156 | 70 | 88 | 0 | 16 | 0 | 0 | 52 | 0 | 0 | 1 | 383
2 | 11 | 20 | 374 | 156 | 79 | 77 | 0 | 16 | 0 | 0 | 45 | 0 | 0 | 1 | 374
2 | 11 | 21 | 360 | 156 | 89 | 67 | 0 | 16 | 0 | 0 | 32 | 0 | 0 | 0 | 360
2 | 11 | 22 | 351 | 156 | 90 | 62 | 0 | 16 | 0 | 0 | 26 | 0 | 0 | 1 | 351
2 | 11 | 23 | 347 | 156 | 90 | 59 | 0 | 16 | 0 | 0 | 26 | 0 | 0 | 0 | 347
2 | 12 | 0 | 342 | 156 | 104 | 55 | 0 | 16 | 0 | 0 | 11 | 0 | 0 | 0 | 342
2 | 12 | 1 | 355 | 156 | 113 | 64 | 0 | 16 | 0 | 0 | 6 | 0 | 0 | 0 | 355
2 | 12 | 2 | 372 | 156 | 125 | 70 | 0 | 16 | 0 | 0 | 4 | 0 | 0 | 1 | 372
2 | 12 | 3 | 384 | 156 | 134 | 75 | 0 | 16 | 0 | 0 | 2 | 0 | 0 | 1 | 384
2 | 12 | 4 | 389 | 156 | 141 | 75 | 0 | 16 | 0 | 0 | 1 | 0 | 0 | 0 | 389
2 | 12 | 5 | 397 | 156 | 149 | 74 | 0 | 16 | 0 | 0 | 2 | 0 | 0 | 0 | 397
2 | 12 | 6 | 416 | 156 | 158 | 84 | 0 | 16 | 0 | 0 | 2 | 0 | 0 | 0 | 416
2 | 12 | 7 | 423 | 156 | 145 | 86 | 0 | 16 | 17 | 0 | 4 | 0 | 0 | -1 | 423
2 | 12 | 8 | 434 | 156 | 105 | 91 | 0 | 16 | 62 | 0 | 4 | 0 | 0 | 0 | 434
2 | 12 | 9 | 437 | 156 | 71 | 93 | 0 | 16 | 103 | 0 | 4 | 0 | 0 | -6 | 437
2 | 12 | 10 | 416 | 156 | 68 | 80 | 0 | 16 | 131 | 0 | 10 | 0 | 0 | -45 | 416
2 | 12 | 11 | 403 | 156 | 66 | 72 | 0 | 16 | 142 | 0 | 12 | 0 | -12 | -49 | 403
2 | 12 | 12 | 369 | 156 | 61 | 61 | 0 | 16 | 132 | 0 | 19 | 0 | -12 | -64 | 369
2 | 12 | 13 | 377 | 156 | 62 | 65 | 0 | 16 | 121 | 0 | 18 | 0 | 0 | -61 | 377
2 | 12 | 14 | 373 | 156 | 62 | 65 | 0 | 16 | 87 | 0 | 25 | 0 | 0 | -38 | 373
2 | 12 | 15 | 370 | 156 | 61 | 70 | 0 | 16 | 54 | 0 | 32 | 0 | 0 | -19 | 370
2 | 12 | 16 | 380 | 156 | 67 | 84 | 0 | 16 | 17 | 0 | 39 | 0 | 0 | 1 | 380
2 | 12 | 17 | 386 | 156 | 100 | 92 | 0 | 16 | 1 | 0 | 21 | 0 | 0 | 0 | 386
2 | 12 | 18 | 392 | 156 | 98 | 96 | 0 | 16 | 0 | 0 | 15 | 0 | 11 | 0 | 392
2 | 12 | 19 | 382 | 156 | 112 | 87 | 0 | 16 | 0 | 0 | 11 | 0 | 0 | 0 | 382
2 | 12 | 20 | 373 | 156 | 119 | 79 | 0 | 16 | 0 | 0 | 2 | 0 | 0 | 1 | 373
2 | 12 | 21 | 360 | 156 | 121 | 65 | 0 | 16 | 0 | 0 | 2 | 0 | 0 | 0 | 360
2 | 12 | 22 | 349 | 156 | 112 | 62 | 0 | 16 | 0 | 0 | 2 | 0 | 0 | 1 | 349
2 | 12 | 23 | 340 | 156 | 103 | 62 | 0 | 16 | 0 | 0 | 3 | 0 | 0 | 0 | 340
2 | 13 | 0 | 332 | 156 | 100 | 56 | 0 | 16 | 0 | 0 | 3 | 0 | 0 | 1 | 332
2 | 13 | 1 | 341 | 156 | 101 | 64 | 0 | 16 | 0 | 0 | 4 | 0 | 0 | 0 | 341
2 | 13 | 2 | 357 | 156 | 111 | 71 | 0 | 16 | 0 | 0 | 3 | 0 | 0 | 0 | 357
2 | 13 | 3 | 367 | 156 | 116 | 76 | 0 | 16 | 0 | 0 | 3 | 0 | 0 | 0 | 367
2 | 13 | 4 | 371 | 156 | 121 | 76 | 0 | 16 | 0 | 0 | 2 | 0 | 0 | 0 | 371
2 | 13 | 5 | 372 | 156 | 121 | 75 | 0 | 16 | 0 | 0 | 4 | 0 | 0 | 0 | 372
2 | 13 | 6 | 387 | 156 | 112 | 85 | 0 | 16 | 0 | 0 | 7 | 0 | 11 | 0 | 387
2 | 13 | 7 | 396 | 156 | 116 | 87 | 0 | 16 | 14 | 0 | 8 | 0 | 0 | -1 | 396
2 | 13 | 8 | 408 | 156 | 88 | 91 | 0 | 16 | 51 | 0 | 6 | 0 | 0 | 0 | 408
2 | 13 | 9 | 419 | 156 | 72 | 93 | 0 | 16 | 75 | 0 | 7 | 0 | 0 | 0 | 419
2 | 13 | 10 | 400 | 156 | 66 | 81 | 0 | 16 | 100 | 0 | 22 | 0 | 0 | -41 | 400
2 | 13 | 11 | 391 | 156 | 64 | 72 | 0 | 16 | 107 | 0 | 28 | 0 | -12 | -40 | 391
2 | 13 | 12 | 360 | 156 | 59 | 62 | 0 | 16 | 118 | 0 | 35 | 0 | -12 | -74 | 360
2 | 13 | 13 | 362 | 156 | 60 | 65 | 0 | 16 | 119 | 0 | 41 | 0 | -12 | -83 | 362
2 | 13 | 14 | 355 | 156 | 59 | 66 | 0 | 16 | 101 | 0 | 30 | 0 | -12 | -61 | 355
2 | 13 | 15 | 353 | 156 | 58 | 70 | 0 | 16 | 58 | 0 | 35 | 0 | 0 | -40 | 353
2 | 13 | 16 | 359 | 156 | 59 | 84 | 0 | 16 | 24 | 0 | 45 | 0 | 0 | -25 | 359
2 | 13 | 17 | 365 | 156 | 60 | 92 | 0 | 16 | 2 | 0 | 54 | 0 | 0 | -15 | 365
2 | 13 | 18 | 375 | 156 | 62 | 97 | 0 | 16 | 0 | 0 | 57 | 0 | 0 | -13 | 375
2 | 13 | 19 | 368 | 156 | 61 | 88 | 0 | 16 | 0 | 0 | 53 | 0 | 0 | -6 | 368
2 | 13 | 20 | 358 | 156 | 59 | 80 | 0 | 16 | 0 | 0 | 54 | 0 | 0 | -7 | 358
2 | 13 | 21 | 348 | 156 | 71 | 66 | 0 | 16 | 0 | 0 | 39 | 0 | 0 | 0 | 348
2 | 13 | 22 | 338 | 156 | 66 | 63 | 0 | 16 | 0 | 0 | 37 | 0 | 0 | 0 | 338
2 | 13 | 23 | 330 | 156 | 63 | 62 | 0 | 16 | 0 | 0 | 26 | 0 | 7 | 0 | 330
2 | 14 | 0 | 323 | 156 | 63 | 53 | 0 | 16 | 0 | 0 | 24 | 0 | 11 | 0 | 323
2 | 14 | 1 | 329 | 156 | 64 | 54 | 0 | 16 | 0 | 0 | 27 | 0 | 11 | 1 | 329
2 | 14 | 2 | 343 | 156 | 74 | 60 | 0 | 16 | 0 | 0 | 25 | 0 | 11 | 1 | 343
2 | 14 | 3 | 352 | 156 | 89 | 65 | 0 | 16 | 0 | 0 | 25 | 0 | 0 | 1 | 352
2 | 14 | 4 | 350 | 156 | 87 | 68 | 0 | 16 | 0 | 0 | 23 | 0 | 0 | 0 | 350
2 | 14 | 5 | 342 | 156 | 83 | 67 | 0 | 16 | 0 | 0 | 20 | 0 | 0 | 0 | 342
2 | 14 | 6 | 336 | 156 | 69 | 70 | 0 | 16 | 0 | 0 | 25 | 0 | 0 | 0 | 336
2 | 14 | 7 | 330 | 156 | 55 | 71 | 0 | 16 | 19 | 0 | 26 | 0 | 0 | -13 | 330
2 | 14 | 8 | 324 | 156 | 54 | 86 | 0 | 16 | 66 | 0 | 22 | 0 | 0 | -76 | 324
2 | 14 | 9 | 314 | 156 | 52 | 87 | 0 | 16 | 108 | 0 | 23 | 0 | 0 | -128 | 314
2 | 14 | 10 | 297 | 156 | 50 | 82 | 0 | 16 | 139 | -30 | 22 | -18 | -12 | -108 | 297
2 | 14 | 11 | 287 | 156 | 48 | 75 | 0 | 16 | 149 | -34 | 19 | -16 | -12 | -114 | 287
2 | 14 | 12 | 273 | 156 | 46 | 64 | 0 | 16 | 134 | -28 | 23 | -19 | -12 | -107 | 273
2 | 14 | 13 | 269 | 156 | 46 | 73 | 0 | 16 | 102 | -21 | 19 | -16 | -12 | -94 | 269
2 | 14 | 14 | 268 | 156 | 45 | 79 | 0 | 16 | 74 | 0 | 14 | 0 | -9 | -107 | 268
2 | 14 | 15 | 269 | 156 | 46 | 87 | 0 | 16 | 44 | 0 | 11 | 0 | 0 | -91 | 269
2 | 14 | 16 | 279 | 156 | 47 | 105 | 0 | 16 | 17 | 0 | 10 | 0 | 11 | -83 | 279
2 | 14 | 17 | 297 | 156 | 50 | 102 | 0 | 16 | 1 | 0 | 12 | 0 | 11 | -51 | 297
2 | 14 | 18 | 309 | 156 | 52 | 96 | 0 | 16 | 0 | 0 | 13 | 0 | 11 | -35 | 309
2 | 14 | 19 | 306 | 156 | 51 | 89 | 0 | 16 | 0 | 0 | 29 | 0 | 7 | -42 | 306
2 | 14 | 20 | 299 | 156 | 50 | 78 | 0 | 16 | 0 | 0 | 25 | 0 | 0 | -26 | 299
2 | 14 | 21 | 289 | 156 | 49 | 68 | 0 | 16 | 0 | 0 | 21 | 0 | 0 | -21 | 289
2 | 14 | 22 | 283 | 156 | 48 | 64 | 0 | 16 | 0 | 0 | 33 | 0 | 0 | -34 | 283
2 | 14 | 23 | 278 | 156 | 47 | 60 | 0 | 16 | 0 | 0 | 33 | 0 | 0 | -34 | 278
2 | 15 | 0 | 271 | 156 | 46 | 53 | 0 | 16 | 0 | 0 | 36 | 0 | 0 | -36 | 271
2 | 15 | 1 | 278 | 156 | 47 | 55 | 0 | 16 | 0 | 0 | 30 | 0 | 0 | -26 | 278
2 | 15 | 2 | 294 | 156 | 49 | 61 | 0 | 16 | 0 | 0 | 38 | 0 | 0 | -26 | 294
2 | 15 | 3 | 309 | 156 | 52 | 66 | 0 | 16 | 0 | 0 | 42 | 0 | 0 | -23 | 309
2 | 15 | 4 | 310 | 156 | 52 | 69 | 0 | 16 | 0 | 0 | 37 | 0 | 0 | -20 | 310
2 | 15 | 5 | 302 | 156 | 51 | 67 | 0 | 16 | 0 | 0 | 34 | 0 | 0 | -22 | 302
2 | 15 | 6 | 288 | 156 | 49 | 71 | 0 | 16 | 0 | 0 | 36 | 0 | 0 | -40 | 288
2 | 15 | 7 | 281 | 156 | 47 | 72 | 0 | 16 | 17 | 0 | 39 | 0 | 0 | -66 | 281
2 | 15 | 8 | 272 | 156 | 46 | 86 | 0 | 16 | 59 | 0 | 40 | 0 | 0 | -131 | 272
2 | 15 | 9 | 262 | 156 | 45 | 88 | 0 | 16 | 100 | 0 | 40 | 0 | 0 | -183 | 262
2 | 15 | 10 | 258 | 156 | 44 | 83 | 0 | 16 | 118 | 0 | 40 | 0 | -12 | -187 | 258
2 | 15 | 11 | 249 | 156 | 43 | 76 | 0 | 16 | 101 | 0 | 36 | 0 | -12 | -167 | 249
2 | 15 | 12 | 245 | 156 | 43 | 64 | 0 | 16 | 108 | 0 | 41 | 0 | -9 | -174 | 245
2 | 15 | 13 | 232 | 156 | 43 | 73 | 0 | 16 | 102 | 0 | 45 | 0 | -12 | -191 | 232
2 | 15 | 14 | 232 | 156 | 43 | 80 | 0 | 16 | 82 | 0 | 47 | 0 | -12 | -180 | 232
2 | 15 | 15 | 233 | 156 | 43 | 88 | 0 | 16 | 53 | 0 | 43 | 0 | 0 | -166 | 233
2 | 15 | 16 | 242 | 156 | 43 | 105 | 0 | 16 | 25 | 0 | 37 | 0 | 0 | -140 | 242
2 | 15 | 17 | 268 | 156 | 45 | 103 | 0 | 16 | 2 | 0 | 32 | 0 | 0 | -86 | 268
2 | 15 | 18 | 285 | 156 | 48 | 97 | 0 | 16 | 0 | 0 | 35 | 0 | 0 | -67 | 285
2 | 15 | 19 | 283 | 156 | 48 | 90 | 0 | 16 | 0 | 0 | 21 | 0 | 0 | -48 | 283
2 | 15 | 20 | 277 | 156 | 47 | 79 | 0 | 16 | 0 | 0 | 26 | 0 | 0 | -47 | 277
2 | 15 | 21 | 267 | 156 | 45 | 69 | 0 | 16 | 0 | 0 | 19 | 0 | 0 | -38 | 267
2 | 15 | 22 | 257 | 156 | 44 | 64 | 0 | 16 | 0 | 0 | 20 | 0 | 0 | -43 | 257
2 | 15 | 23 | 253 | 156 | 43 | 61 | 0 | 16 | 0 | 0 | 18 | 0 | 0 | -41 | 253
2 | 16 | 0 | 247 | 156 | 43 | 57 | 0 | 16 | 0 | 0 | 15 | 0 | 0 | -40 | 247
2 | 16 | 1 | 256 | 156 | 44 | 66 | 0 | 16 | 0 | 0 | 16 | 0 | 0 | -42 | 256
2 | 16 | 2 | 279 | 156 | 47 | 73 | 0 | 16 | 0 | 0 | 20 | 0 | 0 | -33 | 279
2 | 16 | 3 | 300 | 156 | 50 | 78 | 0 | 16 | 0 | 0 | 25 | 0 | 0 | -25 | 300
2 | 16 | 4 | 306 | 156 | 51 | 78 | 0 | 16 | 0 | 0 | 36 | 0 | 0 | -31 | 306
2 | 16 | 5 | 312 | 156 | 52 | 77 | 0 | 16 | 0 | 0 | 25 | 0 | 0 | -14 | 312
2 | 16 | 6 | 319 | 156 | 53 | 86 | 0 | 16 | 0 | 0 | 24 | 0 | 0 | -16 | 319
2 | 16 | 7 | 337 | 156 | 56 | 88 | 0 | 16 | 6 | 0 | 28 | 0 | 0 | -13 | 337
2 | 16 | 8 | 379 | 156 | 62 | 93 | 0 | 16 | 27 | 0 | 26 | 0 | 0 | -1 | 379
2 | 16 | 9 | 395 | 156 | 65 | 95 | 0 | 16 | 52 | 0 | 42 | 0 | 0 | -31 | 395
2 | 16 | 10 | 393 | 156 | 64 | 82 | 0 | 16 | 55 | 0 | 48 | 0 | 0 | -28 | 393
2 | 16 | 11 | 393 | 156 | 64 | 74 | 0 | 16 | 54 | 0 | 48 | 0 | 0 | -19 | 393
2 | 16 | 12 | 371 | 156 | 61 | 64 | 0 | 16 | 49 | 0 | 41 | 0 | 0 | -16 | 371
2 | 16 | 13 | 387 | 156 | 64 | 67 | 0 | 16 | 40 | 0 | 46 | 0 | 0 | -2 | 387
2 | 16 | 14 | 394 | 156 | 67 | 67 | 0 | 16 | 37 | 0 | 50 | 0 | 0 | 1 | 394
2 | 16 | 15 | 389 | 156 | 76 | 72 | 0 | 16 | 28 | 0 | 41 | 0 | 0 | 0 | 389
2 | 16 | 16 | 395 | 156 | 88 | 86 | 0 | 16 | 14 | 0 | 34 | 0 | 0 | 1 | 395
2 | 16 | 17 | 393 | 156 | 92 | 94 | 0 | 16 | 1 | 0 | 33 | 0 | 0 | 1 | 393
2 | 16 | 18 | 398 | 156 | 99 | 99 | 0 | 16 | 0 | 0 | 28 | 0 | 0 | 0 | 398
2 | 16 | 19 | 387 | 156 | 100 | 90 | 0 | 16 | 0 | 0 | 26 | 0 | 0 | -1 | 387
2 | 16 | 20 | 375 | 156 | 104 | 82 | 0 | 16 | 0 | 0 | 17 | 0 | 0 | 0 | 375
2 | 16 | 21 | 362 | 156 | 109 | 67 | 0 | 16 | 0 | 0 | 14 | 0 | 0 | 0 | 362
2 | 16 | 22 | 351 | 156 | 94 | 65 | 0 | 16 | 0 | 0 | 11 | 0 | 9 | 0 | 351
2 | 16 | 23 | 341 | 156 | 82 | 64 | 0 | 16 | 0 | 0 | 12 | 0 | 11 | 0 | 341
2 | 17 | 0 | 330 | 156 | 90 | 58 | 0 | 16 | 0 | 0 | 10 | 0 | 0 | 0 | 330
2 | 17 | 1 | 337 | 156 | 89 | 67 | 0 | 16 | 0 | 0 | 9 | 0 | 0 | 0 | 337
2 | 17 | 2 | 355 | 156 | 107 | 73 | 0 | 16 | 0 | 0 | 2 | 0 | 0 | 1 | 355
2 | 17 | 3 | 367 | 156 | 115 | 78 | 0 | 16 | 0 | 0 | 2 | 0 | 0 | 0 | 367
2 | 17 | 4 | 368 | 156 | 114 | 78 | 0 | 16 | 0 | 0 | 3 | 0 | 0 | 1 | 368
2 | 17 | 5 | 372 | 156 | 108 | 77 | 0 | 16 | 0 | 0 | 4 | 0 | 11 | 0 | 372
2 | 17 | 6 | 383 | 156 | 120 | 87 | 0 | 16 | 0 | 0 | 4 | 0 | 0 | 0 | 383
2 | 17 | 7 | 395 | 156 | 108 | 89 | 0 | 16 | 14 | 0 | 3 | 0 | 9 | 0 | 395
2 | 17 | 8 | 417 | 156 | 104 | 94 | 0 | 16 | 45 | 0 | 2 | 0 | 0 | 0 | 417
2 | 17 | 9 | 423 | 156 | 69 | 96 | 0 | 16 | 87 | 0 | 2 | 0 | 0 | -3 | 423
2 | 17 | 10 | 399 | 156 | 65 | 83 | 0 | 16 | 125 | 0 | 1 | 0 | 0 | -47 | 399
2 | 17 | 11 | 375 | 156 | 62 | 74 | 0 | 16 | 141 | 0 | 2 | 0 | -12 | -64 | 375
2 | 17 | 12 | 348 | 156 | 58 | 64 | 0 | 16 | 154 | 0 | 4 | 0 | -12 | -92 | 348
2 | 17 | 13 | 350 | 156 | 58 | 68 | 0 | 16 | 145 | 0 | 4 | 0 | 0 | -97 | 350
2 | 17 | 14 | 352 | 156 | 58 | 68 | 0 | 16 | 108 | 0 | 5 | 0 | 0 | -59 | 352
2 | 17 | 15 | 350 | 156 | 58 | 73 | 0 | 16 | 71 | 0 | 5 | 0 | 0 | -29 | 350
2 | 17 | 16 | 367 | 156 | 74 | 87 | 0 | 16 | 32 | 0 | 2 | 0 | 0 | 0 | 367
2 | 17 | 17 | 377 | 156 | 107 | 95 | 0 | 16 | 2 | 0 | 1 | 0 | 0 | 0 | 377
2 | 17 | 18 | 393 | 156 | 120 | 100 | 0 | 16 | 0 | 0 | 1 | 0 | 0 | 0 | 393
2 | 17 | 19 | 388 | 156 | 125 | 90 | 0 | 16 | 0 | 0 | 0 | 0 | 0 | 1 | 388
2 | 17 | 20 | 379 | 156 | 119 | 82 | 0 | 16 | 0 | 0 | 0 | 0 | 6 | 0 | 379
2 | 17 | 21 | 369 | 156 | 128 | 68 | 0 | 16 | 0 | 0 | 1 | 0 | 0 | 0 | 369
2 | 17 | 22 | 363 | 156 | 121 | 65 | 0 | 16 | 0 | 0 | 4 | 0 | 0 | 1 | 363
2 | 17 | 23 | 356 | 156 | 114 | 64 | 0 | 16 | 0 | 0 | 6 | 0 | 0 | 0 | 356
2 | 18 | 0 | 346 | 156 | 108 | 59 | 0 | 16 | 0 | 0 | 7 | 0 | 0 | 0 | 346
2 | 18 | 1 | 354 | 156 | 91 | 67 | 0 | 16 | 0 | 0 | 12 | 0 | 11 | 1 | 354
2 | 18 | 2 | 368 | 156 | 96 | 74 | 0 | 16 | 0 | 0 | 26 | 0 | 0 | 0 | 368
2 | 18 | 3 | 380 | 156 | 103 | 79 | 0 | 16 | 0 | 0 | 26 | 0 | 0 | 0 | 380
2 | 18 | 4 | 382 | 156 | 102 | 79 | 0 | 16 | 0 | 0 | 29 | 0 | 0 | 0 | 382
2 | 18 | 5 | 382 | 156 | 88 | 78 | 0 | 16 | 0 | 0 | 44 | 0 | 0 | 0 | 382
2 | 18 | 6 | 399 | 156 | 96 | 88 | 0 | 16 | 0 | 0 | 43 | 0 | 0 | 0 | 399
2 | 18 | 7 | 402 | 156 | 75 | 90 | 0 | 16 | 21 | 0 | 44 | 0 | 0 | 0 | 402
2 | 18 | 8 | 415 | 156 | 68 | 95 | 0 | 16 | 46 | 0 | 39 | 0 | 0 | -5 | 415
2 | 18 | 9 | 414 | 156 | 68 | 97 | 0 | 16 | 78 | 0 | 63 | 0 | 0 | -64 | 414
2 | 18 | 10 | 397 | 156 | 65 | 84 | 0 | 16 | 102 | 0 | 81 | 0 | -12 | -95 | 397
2 | 18 | 11 | 388 | 156 | 64 | 75 | 0 | 16 | 94 | 0 | 86 | 0 | -12 | -91 | 388
2 | 18 | 12 | 371 | 156 | 61 | 65 | 0 | 16 | 68 | 0 | 72 | 0 | -12 | -55 | 371
2 | 18 | 13 | 384 | 156 | 63 | 68 | 0 | 16 | 62 | 0 | 106 | 0 | -9 | -78 | 384
2 | 18 | 14 | 395 | 156 | 65 | 69 | 0 | 16 | 37 | 0 | 86 | 0 | -12 | -22 | 395
2 | 18 | 15 | 398 | 156 | 65 | 73 | 0 | 16 | 26 | 0 | 92 | 0 | 0 | -30 | 398
2 | 18 | 16 | 410 | 156 | 67 | 88 | 0 | 16 | 8 | 0 | 101 | 0 | 0 | -26 | 410
2 | 18 | 17 | 413 | 156 | 68 | 96 | 0 | 16 | 0 | 0 | 114 | 0 | 0 | -37 | 413
2 | 18 | 18 | 415 | 156 | 68 | 101 | 0 | 16 | 0 | 0 | 118 | 0 | 0 | -44 | 415
2 | 18 | 19 | 403 | 156 | 66 | 91 | 0 | 16 | 0 | 0 | 119 | 0 | 0 | -45 | 403
2 | 18 | 20 | 392 | 156 | 64 | 83 | 0 | 16 | 0 | 0 | 113 | 0 | 0 | -40 | 392
2 | 18 | 21 | 378 | 156 | 62 | 69 | 0 | 16 | 0 | 0 | 112 | 0 | 0 | -37 | 378
2 | 18 | 22 | 370 | 156 | 61 | 66 | 0 | 16 | 0 | 0 | 101 | 0 | 0 | -30 | 370
2 | 18 | 23 | 363 | 156 | 60 | 65 | 0 | 16 | 0 | 0 | 91 | 0 | 0 | -25 | 363
2 | 19 | 0 | 353 | 156 | 58 | 59 | 0 | 16 | 0 | 0 | 87 | 0 | 0 | -23 | 353
2 | 19 | 1 | 362 | 156 | 60 | 68 | 0 | 16 | 0 | 0 | 66 | 0 | 0 | -4 | 362
2 | 19 | 2 | 376 | 156 | 66 | 75 | 0 | 16 | 0 | 0 | 63 | 0 | 0 | 0 | 376
2 | 19 | 3 | 385 | 156 | 63 | 80 | 0 | 16 | 0 | 0 | 63 | 0 | 7 | 0 | 385
2 | 19 | 4 | 383 | 156 | 66 | 80 | 0 | 16 | 0 | 0 | 54 | 0 | 11 | 0 | 383
2 | 19 | 5 | 384 | 156 | 75 | 79 | 0 | 16 | 0 | 0 | 46 | 0 | 11 | 1 | 384
2 | 19 | 6 | 400 | 156 | 93 | 89 | 0 | 16 | 0 | 0 | 35 | 0 | 11 | 0 | 400
2 | 19 | 7 | 416 | 156 | 110 | 91 | 0 | 16 | 11 | 0 | 32 | 0 | 0 | 0 | 416
2 | 19 | 8 | 430 | 156 | 95 | 96 | 0 | 16 | 44 | 0 | 24 | 0 | 0 | -1 | 430
2 | 19 | 9 | 431 | 156 | 70 | 98 | 0 | 16 | 80 | 0 | 22 | 0 | 0 | -11 | 431
2 | 19 | 10 | 417 | 156 | 68 | 85 | 0 | 16 | 123 | 0 | 26 | 0 | -12 | -45 | 417
2 | 19 | 11 | 396 | 156 | 65 | 76 | 0 | 16 | 132 | 0 | 20 | 0 | -12 | -57 | 396
2 | 19 | 12 | 370 | 156 | 61 | 66 | 0 | 16 | 148 | 0 | 11 | 0 | -12 | -76 | 370
2 | 19 | 13 | 378 | 156 | 62 | 69 | 0 | 16 | 151 | 0 | 10 | 0 | -12 | -74 | 378
2 | 19 | 14 | 369 | 156 | 61 | 69 | 0 | 16 | 118 | 0 | 9 | 0 | -9 | -51 | 369
2 | 19 | 15 | 366 | 156 | 60 | 74 | 0 | 16 | 75 | 0 | 7 | 0 | 0 | -22 | 366
2 | 19 | 16 | 383 | 156 | 86 | 89 | 0 | 16 | 32 | 0 | 4 | 0 | 0 | 0 | 383
2 | 19 | 17 | 397 | 156 | 123 | 97 | 0 | 16 | 3 | 0 | 2 | 0 | 0 | 0 | 397
2 | 19 | 18 | 412 | 156 | 138 | 102 | 0 | 16 | 0 | 0 | 1 | 0 | 0 | -1 | 412
2 | 19 | 19 | 405 | 156 | 140 | 92 | 0 | 16 | 0 | 0 | 1 | 0 | 0 | 0 | 405
2 | 19 | 20 | 399 | 156 | 141 | 84 | 0 | 16 | 0 | 0 | 2 | 0 | 0 | 0 | 399
2 | 19 | 21 | 388 | 156 | 144 | 70 | 0 | 16 | 0 | 0 | 3 | 0 | 0 | -1 | 388
2 | 19 | 22 | 378 | 156 | 137 | 67 | 0 | 16 | 0 | 0 | 2 | 0 | 0 | 0 | 378
2 | 19 | 23 | 371 | 156 | 127 | 66 | 0 | 16 | 0 | 0 | 5 | 0 | 0 | 1 | 371
2 | 20 | 0 | 361 | 156 | 125 | 60 | 0 | 16 | 0 | 0 | 3 | 0 | 0 | 1 | 361
2 | 20 | 1 | 367 | 156 | 124 | 69 | 0 | 16 | 0 | 0 | 2 | 0 | 0 | 0 | 367
2 | 20 | 2 | 384 | 156 | 134 | 76 | 0 | 16 | 0 | 0 | 2 | 0 | 0 | 0 | 384
2 | 20 | 3 | 392 | 156 | 136 | 81 | 0 | 16 | 0 | 0 | 3 | 0 | 0 | 0 | 392
2 | 20 | 4 | 392 | 156 | 135 | 81 | 0 | 16 | 0 | 0 | 4 | 0 | 0 | 0 | 392
2 | 20 | 5 | 400 | 156 | 132 | 80 | 0 | 16 | 0 | 0 | 5 | 0 | 11 | 0 | 400
2 | 20 | 6 | 417 | 156 | 147 | 90 | 0 | 16 | 1 | 0 | 8 | 0 | 0 | -1 | 417
2 | 20 | 7 | 422 | 156 | 111 | 92 | 0 | 16 | 28 | 0 | 8 | 0 | 11 | 0 | 422
2 | 20 | 8 | 425 | 156 | 72 | 96 | 0 | 16 | 82 | 0 | 4 | 0 | 0 | -1 | 425
2 | 20 | 9 | 418 | 156 | 68 | 98 | 0 | 16 | 122 | 0 | 4 | 0 | 0 | -46 | 418
2 | 20 | 10 | 398 | 156 | 65 | 86 | 0 | 16 | 143 | 0 | 4 | 0 | 0 | -72 | 398
2 | 20 | 11 | 382 | 156 | 63 | 77 | 0 | 16 | 142 | 0 | 3 | 0 | 0 | -75 | 382
2 | 20 | 12 | 352 | 156 | 58 | 66 | 0 | 16 | 139 | 0 | 5 | 0 | 0 | -88 | 352
2 | 20 | 13 | 356 | 156 | 59 | 70 | 0 | 16 | 125 | 0 | 4 | 0 | 0 | -74 | 356
2 | 20 | 14 | 354 | 156 | 59 | 70 | 0 | 16 | 101 | 0 | 2 | 0 | 0 | -50 | 354
2 | 20 | 15 | 356 | 156 | 59 | 75 | 0 | 16 | 62 | 0 | 8 | 0 | 0 | -20 | 356
2 | 20 | 16 | 361 | 156 | 65 | 90 | 0 | 16 | 28 | 0 | 6 | 0 | 0 | 0 | 361
2 | 20 | 17 | 364 | 156 | 79 | 98 | 0 | 16 | 3 | 0 | 8 | 0 | 5 | -1 | 364
2 | 20 | 18 | 373 | 156 | 91 | 102 | 0 | 16 | 0 | 0 | 7 | 0 | 0 | 1 | 373
2 | 20 | 19 | 367 | 156 | 89 | 93 | 0 | 16 | 0 | 0 | 8 | 0 | 5 | 0 | 367
2 | 20 | 20 | 358 | 156 | 90 | 85 | 0 | 16 | 0 | 0 | 11 | 0 | 0 | 0 | 358
2 | 20 | 21 | 347 | 156 | 88 | 70 | 0 | 16 | 0 | 0 | 17 | 0 | 0 | 0 | 347
2 | 20 | 22 | 338 | 156 | 72 | 68 | 0 | 16 | 0 | 0 | 18 | 0 | 8 | 0 | 338
2 | 20 | 23 | 330 | 156 | 74 | 67 | 0 | 16 | 0 | 0 | 18 | 0 | 0 | -1 | 330
2 | 21 | 0 | 323 | 156 | 71 | 58 | 0 | 16 | 0 | 0 | 23 | 0 | 0 | -1 | 323
2 | 21 | 1 | 329 | 156 | 67 | 59 | 0 | 16 | 0 | 0 | 31 | 0 | 0 | 0 | 329
2 | 21 | 2 | 341 | 156 | 65 | 65 | 0 | 16 | 0 | 0 | 39 | 0 | 0 | 0 | 341
2 | 21 | 3 | 350 | 156 | 64 | 70 | 0 | 16 | 0 | 0 | 43 | 0 | 0 | 1 | 350
2 | 21 | 4 | 346 | 156 | 58 | 73 | 0 | 16 | 0 | 0 | 42 | 0 | 0 | 1 | 346
2 | 21 | 5 | 336 | 156 | 56 | 72 | 0 | 16 | 0 | 0 | 35 | 0 | 0 | 1 | 336
2 | 21 | 6 | 329 | 156 | 55 | 76 | 0 | 16 | 1 | 0 | 32 | 0 | 0 | -7 | 329
2 | 21 | 7 | 324 | 156 | 54 | 76 | 0 | 16 | 26 | 0 | 32 | 0 | 0 | -36 | 324
2 | 21 | 8 | 313 | 156 | 52 | 91 | 0 | 16 | 71 | 0 | 22 | 0 | 0 | -95 | 313
2 | 21 | 9 | 300 | 156 | 50 | 93 | 0 | 16 | 118 | 0 | 20 | 0 | 0 | -153 | 300
2 | 21 | 10 | 281 | 156 | 47 | 88 | 0 | 16 | 150 | -121 | 25 | -25 | -12 | -43 | 281
2 | 21 | 11 | 269 | 156 | 46 | 80 | 0 | 16 | 159 | -129 | 32 | -32 | -12 | -47 | 269
2 | 21 | 12 | 256 | 156 | 44 | 68 | 0 | 16 | 154 | -125 | 32 | -32 | -12 | -45 | 256
2 | 21 | 13 | 248 | 156 | 43 | 78 | 0 | 16 | 156 | -127 | 29 | -29 | -12 | -62 | 248
2 | 21 | 14 | 241 | 156 | 43 | 85 | 0 | 16 | 130 | -101 | 22 | -22 | -9 | -79 | 241
2 | 21 | 15 | 239 | 156 | 43 | 93 | 0 | 16 | 88 | 0 | 15 | 0 | 0 | -172 | 239
2 | 21 | 16 | 254 | 156 | 43 | 110 | 0 | 16 | 38 | 0 | 7 | 0 | 0 | -116 | 254
2 | 21 | 17 | 273 | 156 | 46 | 108 | 0 | 16 | 3 | 0 | 6 | 0 | 11 | -73 | 273
2 | 21 | 18 | 290 | 156 | 49 | 102 | 0 | 16 | 0 | 0 | 6 | 0 | 0 | -39 | 290
2 | 21 | 19 | 290 | 156 | 49 | 94 | 0 | 16 | 0 | 0 | 5 | 0 | 0 | -30 | 290
2 | 21 | 20 | 286 | 156 | 48 | 84 | 0 | 16 | 0 | 0 | 10 | 0 | 0 | -28 | 286
2 | 21 | 21 | 278 | 156 | 47 | 74 | 0 | 16 | 0 | 0 | 14 | 0 | 7 | -36 | 278
2 | 21 | 22 | 274 | 156 | 46 | 69 | 0 | 16 | 0 | 0 | 21 | 0 | 11 | -45 | 274
2 | 21 | 23 | 271 | 156 | 46 | 65 | 0 | 16 | 0 | 0 | 39 | 0 | 0 | -51 | 271
2 | 22 | 0 | 264 | 156 | 45 | 58 | 0 | 16 | 0 | 0 | 46 | 0 | 0 | -57 | 264
2 | 22 | 1 | 270 | 156 | 46 | 60 | 0 | 16 | 0 | 0 | 55 | 0 | 0 | -63 | 270
2 | 22 | 2 | 287 | 156 | 48 | 66 | 0 | 16 | 0 | 0 | 62 | 0 | 0 | -61 | 287
2 | 22 | 3 | 297 | 156 | 50 | 71 | 0 | 16 | 0 | 0 | 64 | 0 | 11 | -71 | 297
2 | 22 | 4 | 298 | 156 | 50 | 74 | 0 | 16 | 0 | 0 | 71 | 0 | 0 | -69 | 298
2 | 22 | 5 | 287 | 156 | 48 | 73 | 0 | 16 | 0 | 0 | 72 | 0 | 0 | -78 | 287
2 | 22 | 6 | 276 | 156 | 47 | 77 | 0 | 16 | 1 | 0 | 77 | 0 | 0 | -98 | 276
2 | 22 | 7 | 264 | 156 | 45 | 77 | 0 | 16 | 27 | 0 | 78 | 0 | 0 | -135 | 264
2 | 22 | 8 | 249 | 156 | 43 | 92 | 0 | 16 | 78 | 0 | 77 | 0 | 0 | -213 | 249
2 | 22 | 9 | 238 | 156 | 52 | 94 | 0 | 16 | 124 | 0 | 75 | -62 | 0 | -217 | 238
2 | 22 | 10 | 227 | 156 | 43 | 89 | 0 | 16 | 154 | -125 | 69 | -69 | -12 | -94 | 227
2 | 22 | 11 | 223 | 156 | 43 | 81 | 0 | 16 | 159 | -129 | 74 | -74 | -12 | -91 | 223
2 | 22 | 12 | 215 | 156 | 43 | 69 | 0 | 16 | 159 | -129 | 89 | -89 | -12 | -87 | 215
2 | 22 | 13 | 207 | 156 | 43 | 79 | 0 | 16 | 157 | -127 | 87 | -87 | -12 | -105 | 207
2 | 22 | 14 | 204 | 156 | 43 | 86 | 0 | 16 | 133 | -108 | 87 | -87 | -9 | -113 | 204
2 | 22 | 15 | 205 | 156 | 43 | 94 | 0 | 16 | 88 | 0 | 88 | 0 | 0 | -280 | 205
2 | 22 | 16 | 220 | 156 | 43 | 112 | 0 | 16 | 36 | 0 | 89 | 0 | 0 | -232 | 220
2 | 22 | 17 | 241 | 156 | 43 | 109 | 0 | 16 | 4 | 0 | 80 | 0 | 0 | -167 | 241
2 | 22 | 18 | 255 | 156 | 43 | 103 | 0 | 16 | 0 | 0 | 78 | 0 | 0 | -141 | 255
2 | 22 | 19 | 255 | 156 | 43 | 95 | 0 | 16 | 0 | 0 | 80 | 0 | 0 | -135 | 255
2 | 22 | 20 | 248 | 156 | 43 | 84 | 0 | 16 | 0 | 0 | 78 | 0 | 0 | -129 | 248
2 | 22 | 21 | 239 | 156 | 43 | 74 | 0 | 16 | 0 | 0 | 83 | 0 | 0 | -133 | 239
2 | 22 | 22 | 233 | 156 | 43 | 70 | 0 | 16 | 0 | 0 | 86 | 0 | 0 | -138 | 233
2 | 22 | 23 | 229 | 156 | 43 | 66 | 0 | 16 | 0 | 0 | 87 | 0 | 0 | -139 | 229
2 | 23 | 0 | 219 | 156 | 43 | 63 | 0 | 16 | 0 | 0 | 70 | 0 | 0 | -129 | 219
2 | 23 | 1 | 227 | 156 | 43 | 71 | 0 | 16 | 0 | 0 | 51 | 0 | 0 | -110 | 227
2 | 23 | 2 | 250 | 156 | 43 | 78 | 0 | 16 | 0 | 0 | 41 | 0 | 11 | -95 | 250
2 | 23 | 3 | 267 | 156 | 45 | 83 | 0 | 16 | 0 | 0 | 49 | 0 | 0 | -82 | 267
2 | 23 | 4 | 271 | 156 | 46 | 84 | 0 | 16 | 0 | 0 | 64 | 0 | 0 | -95 | 271
2 | 23 | 5 | 260 | 156 | 44 | 82 | 0 | 16 | 0 | 0 | 56 | 0 | 11 | -105 | 260
2 | 23 | 6 | 248 | 156 | 43 | 92 | 0 | 16 | 0 | 0 | 40 | 0 | 7 | -106 | 248
2 | 23 | 7 | 252 | 156 | 43 | 94 | 0 | 16 | 6 | 0 | 30 | 0 | 11 | -104 | 252
2 | 23 | 8 | 273 | 156 | 46 | 99 | 0 | 16 | 27 | 0 | 21 | 0 | 0 | -92 | 273
2 | 23 | 9 | 285 | 156 | 48 | 101 | 0 | 16 | 50 | 0 | 21 | 0 | 0 | -107 | 285
2 | 23 | 10 | 288 | 156 | 48 | 88 | 0 | 16 | 62 | 0 | 23 | 0 | -9 | -96 | 288
2 | 23 | 11 | 284 | 156 | 48 | 80 | 0 | 16 | 82 | -53 | 17 | -17 | -12 | -19 | 298
2 | 23 | 12 | 274 | 156 | 46 | 69 | 0 | 16 | 100 | -64 | 16 | -16 | -12 | -21 | 290
2 | 23 | 13 | 265 | 156 | 45 | 72 | 0 | 16 | 122 | -99 | 13 | -13 | -12 | -35 | 265
2 | 23 | 14 | 255 | 156 | 43 | 73 | 0 | 16 | 120 | -37 | 12 | -10 | -12 | -106 | 255
2 | 23 | 15 | 256 | 156 | 44 | 78 | 0 | 16 | 82 | 0 | 9 | 0 | 0 | -129 | 256
2 | 23 | 16 | 271 | 156 | 46 | 93 | 0 | 16 | 36 | 0 | 6 | 0 | 0 | -82 | 271
2 | 23 | 17 | 291 | 156 | 49 | 101 | 0 | 16 | 3 | 0 | 5 | 0 | 11 | -50 | 291
2 | 23 | 18 | 307 | 156 | 51 | 105 | 0 | 16 | 0 | 0 | 4 | 0 | 0 | -25 | 307
2 | 23 | 19 | 305 | 156 | 51 | 96 | 0 | 16 | 0 | 0 | 3 | 0 | 0 | -17 | 305
2 | 23 | 20 | 297 | 156 | 50 | 87 | 0 | 16 | 0 | 0 | 1 | 0 | 9 | -22 | 297
2 | 23 | 21 | 291 | 156 | 49 | 73 | 0 | 16 | 0 | 0 | 3 | 0 | 0 | -6 | 291
2 | 23 | 22 | 284 | 156 | 48 | 70 | 0 | 16 | 0 | 0 | 5 | 0 | 0 | -11 | 284
2 | 23 | 23 | 280 | 156 | 47 | 69 | 0 | 16 | 0 | 0 | 5 | 0 | 0 | -13 | 280
2 | 24 | 0 | 278 | 156 | 47 | 60 | 0 | 16 | 0 | 0 | 7 | 0 | 0 | -8 | 278
2 | 24 | 1 | 288 | 156 | 51 | 62 | 0 | 16 | 0 | 0 | 3 | 0 | 0 | 0 | 288
2 | 24 | 2 | 308 | 156 | 67 | 68 | 0 | 16 | 0 | 0 | 2 | 0 | 0 | -1 | 308
2 | 24 | 3 | 324 | 156 | 65 | 73 | 0 | 16 | 0 | 0 | 2 | 0 | 11 | 1 | 324
2 | 24 | 4 | 331 | 156 | 72 | 76 | 0 | 16 | 0 | 0 | 2 | 0 | 9 | 0 | 331
2 | 24 | 5 | 334 | 156 | 87 | 75 | 0 | 16 | 0 | 0 | 0 | 0 | 0 | 0 | 334
2 | 24 | 6 | 342 | 156 | 88 | 78 | 0 | 16 | 1 | 0 | 2 | 0 | 0 | 1 | 342
2 | 24 | 7 | 349 | 156 | 75 | 79 | 0 | 16 | 21 | 0 | 2 | 0 | 0 | 0 | 349
2 | 24 | 8 | 363 | 156 | 60 | 94 | 0 | 16 | 68 | 0 | 1 | 0 | 0 | -32 | 363
2 | 24 | 9 | 365 | 156 | 60 | 96 | 0 | 16 | 100 | 0 | 1 | 0 | 0 | -64 | 365
2 | 24 | 10 | 350 | 156 | 58 | 91 | 0 | 16 | 121 | 0 | 1 | 0 | 0 | -93 | 350
2 | 24 | 11 | 339 | 156 | 56 | 83 | 0 | 16 | 125 | 0 | 3 | 0 | -12 | -88 | 339
2 | 24 | 12 | 314 | 156 | 52 | 71 | 0 | 16 | 137 | 0 | 8 | 0 | -12 | -114 | 314
2 | 24 | 13 | 322 | 156 | 54 | 81 | 0 | 16 | 115 | 0 | 7 | 0 | -12 | -95 | 322
2 | 24 | 14 | 328 | 156 | 55 | 88 | 0 | 16 | 79 | 0 | 8 | 0 | 0 | -74 | 328
2 | 24 | 15 | 329 | 156 | 55 | 96 | 0 | 16 | 46 | 0 | 13 | 0 | 0 | -53 | 329
2 | 24 | 16 | 334 | 156 | 55 | 114 | 0 | 16 | 25 | 0 | 11 | 0 | 0 | -43 | 334
2 | 24 | 17 | 338 | 156 | 56 | 111 | 0 | 16 | 2 | 0 | 13 | 0 | 0 | -16 | 338
2 | 24 | 18 | 344 | 156 | 57 | 105 | 0 | 16 | 0 | 0 | 15 | 0 | 0 | -5 | 344
2 | 24 | 19 | 333 | 156 | 58 | 97 | 0 | 16 | 0 | 0 | 6 | 0 | 0 | 0 | 333
2 | 24 | 20 | 322 | 156 | 54 | 86 | 0 | 16 | 0 | 0 | 15 | 0 | 0 | -5 | 322
2 | 24 | 21 | 310 | 156 | 52 | 76 | 0 | 16 | 0 | 0 | 20 | 0 | 0 | -10 | 310
2 | 24 | 22 | 304 | 156 | 51 | 72 | 0 | 16 | 0 | 0 | 21 | 0 | 0 | -12 | 304
2 | 24 | 23 | 292 | 156 | 49 | 68 | 0 | 16 | 0 | 0 | 15 | 0 | 0 | -12 | 292
2 | 25 | 0 | 279 | 156 | 47 | 64 | 0 | 16 | 0 | 0 | 29 | 0 | 0 | -33 | 279
2 | 25 | 1 | 285 | 156 | 48 | 73 | 0 | 16 | 0 | 0 | 36 | 0 | 0 | -44 | 285
2 | 25 | 2 | 303 | 156 | 51 | 80 | 0 | 16 | 0 | 0 | 34 | 0 | 0 | -34 | 303
2 | 25 | 3 | 320 | 156 | 53 | 85 | 0 | 16 | 0 | 0 | 34 | 0 | 0 | -24 | 320
2 | 25 | 4 | 327 | 156 | 54 | 86 | 0 | 16 | 0 | 0 | 24 | 0 | 0 | -9 | 327
2 | 25 | 5 | 326 | 156 | 54 | 84 | 0 | 16 | 0 | 0 | 50 | 0 | 0 | -34 | 326
2 | 25 | 6 | 326 | 156 | 54 | 94 | 0 | 16 | 0 | 0 | 60 | 0 | 0 | -54 | 326
2 | 25 | 7 | 332 | 156 | 55 | 96 | 0 | 16 | 4 | 0 | 60 | 0 | 0 | -55 | 332
2 | 25 | 8 | 365 | 156 | 60 | 101 | 0 | 16 | 10 | 0 | 55 | 0 | 0 | -33 | 365
2 | 25 | 9 | 383 | 156 | 63 | 103 | 0 | 16 | 20 | 0 | 55 | 0 | 0 | -30 | 383
2 | 25 | 10 | 374 | 156 | 62 | 90 | 0 | 16 | 33 | 0 | 57 | 0 | 0 | -40 | 374
2 | 25 | 11 | 364 | 156 | 60 | 82 | 0 | 16 | 41 | 0 | 53 | 0 | 0 | -44 | 364
2 | 25 | 12 | 343 | 156 | 57 | 71 | 0 | 16 | 42 | 0 | 55 | 0 | 0 | -54 | 343
2 | 25 | 13 | 352 | 156 | 58 | 74 | 0 | 16 | 39 | 0 | 63 | 0 | 0 | -54 | 352
2 | 25 | 14 | 356 | 156 | 59 | 74 | 0 | 16 | 29 | 0 | 79 | 0 | 0 | -57 | 356
2 | 25 | 15 | 355 | 156 | 59 | 80 | 0 | 16 | 18 | 0 | 77 | 0 | 0 | -51 | 355
2 | 25 | 16 | 357 | 156 | 59 | 95 | 0 | 16 | 11 | 0 | 59 | 0 | 0 | -39 | 357
2 | 25 | 17 | 352 | 156 | 58 | 103 | 0 | 16 | 2 | 0 | 64 | 0 | 0 | -47 | 352
2 | 25 | 18 | 352 | 156 | 58 | 108 | 0 | 16 | 0 | 0 | 71 | 0 | 0 | -57 | 352
2 | 25 | 19 | 340 | 156 | 56 | 98 | 0 | 16 | 0 | 0 | 61 | 0 | 0 | -47 | 340
2 | 25 | 20 | 329 | 156 | 55 | 89 | 0 | 16 | 0 | 0 | 55 | 0 | 0 | -42 | 329
2 | 25 | 21 | 313 | 156 | 52 | 75 | 0 | 16 | 0 | 0 | 41 | 0 | 0 | -27 | 313
2 | 25 | 22 | 303 | 156 | 51 | 72 | 0 | 16 | 0 | 0 | 38 | 0 | 0 | -30 | 303
2 | 25 | 23 | 289 | 156 | 49 | 71 | 0 | 16 | 0 | 0 | 32 | 0 | 0 | -35 | 289
2 | 26 | 0 | 276 | 156 | 47 | 65 | 0 | 16 | 0 | 0 | 21 | 0 | 0 | -29 | 276
2 | 26 | 1 | 282 | 156 | 47 | 74 | 0 | 16 | 0 | 0 | 6 | 0 | 0 | -17 | 282
2 | 26 | 2 | 301 | 156 | 50 | 81 | 0 | 16 | 0 | 0 | 2 | 0 | 0 | -4 | 301
2 | 26 | 3 | 318 | 156 | 53 | 86 | 0 | 16 | 0 | 0 | 7 | 0 | 0 | 0 | 318
2 | 26 | 4 | 324 | 156 | 58 | 86 | 0 | 16 | 0 | 0 | 7 | 0 | 0 | 1 | 324
2 | 26 | 5 | 328 | 156 | 69 | 85 | 0 | 16 | 0 | 0 | 2 | 0 | 0 | 0 | 328
2 | 26 | 6 | 327 | 156 | 54 | 95 | 0 | 16 | 0 | 0 | 1 | 0 | 5 | 0 | 327
2 | 26 | 7 | 329 | 156 | 55 | 97 | 0 | 16 | 6 | 0 | 1 | 0 | 0 | -2 | 329
2 | 26 | 8 | 358 | 156 | 63 | 102 | 0 | 16 | 20 | 0 | 1 | 0 | 0 | 0 | 358
2 | 26 | 9 | 371 | 156 | 61 | 104 | 0 | 16 | 34 | 0 | 1 | 0 | 0 | -1 | 371
2 | 26 | 10 | 366 | 156 | 60 | 91 | 0 | 16 | 45 | 0 | 1 | 0 | 0 | -3 | 366
2 | 26 | 11 | 359 | 156 | 59 | 82 | 0 | 16 | 47 | 0 | 2 | 0 | 0 | -3 | 359
2 | 26 | 12 | 337 | 156 | 56 | 72 | 0 | 16 | 47 | 0 | 2 | 0 | -11 | -1 | 337
2 | 26 | 13 | 349 | 156 | 58 | 75 | 0 | 16 | 46 | 0 | 1 | 0 | -3 | 0 | 349
2 | 26 | 14 | 347 | 156 | 57 | 75 | 0 | 16 | 42 | 0 | 1 | 0 | 0 | 0 | 347
2 | 26 | 15 | 343 | 156 | 57 | 80 | 0 | 16 | 24 | 0 | 1 | 0 | 9 | 0 | 343
2 | 26 | 16 | 345 | 156 | 68 | 96 | 0 | 16 | 9 | 0 | 1 | 0 | 0 | -1 | 345
2 | 26 | 17 | 342 | 156 | 64 | 104 | 0 | 16 | 1 | 0 | 1 | 0 | 0 | 0 | 342
2 | 26 | 18 | 343 | 156 | 57 | 108 | 0 | 16 | 0 | 0 | 1 | 0 | 5 | 0 | 343
2 | 26 | 19 | 331 | 156 | 55 | 99 | 0 | 16 | 0 | 0 | 1 | 0 | 5 | -1 | 331
2 | 26 | 20 | 318 | 156 | 55 | 90 | 0 | 16 | 0 | 0 | 1 | 0 | 0 | 0 | 318
2 | 26 | 21 | 305 | 156 | 57 | 76 | 0 | 16 | 0 | 0 | 1 | 0 | 0 | -1 | 305
2 | 26 | 22 | 296 | 156 | 50 | 73 | 0 | 16 | 0 | 0 | 1 | 0 | 0 | 0 | 296
2 | 26 | 23 | 286 | 156 | 48 | 72 | 0 | 16 | 0 | 0 | 1 | 0 | 0 | -7 | 286
2 | 27 | 0 | 271 | 156 | 46 | 66 | 0 | 16 | 0 | 0 | 1 | 0 | 0 | -14 | 271
2 | 27 | 1 | 276 | 156 | 47 | 75 | 0 | 16 | 0 | 0 | 1 | 0 | 0 | -19 | 276
2 | 27 | 2 | 295 | 156 | 49 | 82 | 0 | 16 | 0 | 0 | 1 | 0 | 0 | -9 | 295
2 | 27 | 3 | 315 | 156 | 55 | 87 | 0 | 16 | 0 | 0 | 1 | 0 | 0 | 0 | 315
2 | 27 | 4 | 323 | 156 | 63 | 87 | 0 | 16 | 0 | 0 | 1 | 0 | 0 | 0 | 323
2 | 27 | 5 | 324 | 156 | 54 | 86 | 0 | 16 | 0 | 0 | 1 | 0 | 11 | 0 | 324
2 | 27 | 6 | 319 | 156 | 53 | 96 | 0 | 16 | 1 | 0 | 1 | 0 | 0 | -4 | 319
2 | 27 | 7 | 319 | 156 | 53 | 98 | 0 | 16 | 16 | 0 | 1 | 0 | 0 | -21 | 319
2 | 27 | 8 | 336 | 156 | 56 | 103 | 0 | 16 | 44 | 0 | 1 | 0 | 0 | -40 | 336
2 | 27 | 9 | 343 | 156 | 57 | 105 | 0 | 16 | 72 | 0 | 1 | 0 | 0 | -64 | 343
2 | 27 | 10 | 332 | 156 | 55 | 92 | 0 | 16 | 77 | 0 | 1 | 0 | 0 | -65 | 332
2 | 27 | 11 | 326 | 156 | 54 | 83 | 0 | 16 | 83 | 0 | 1 | 0 | 0 | -67 | 326
2 | 27 | 12 | 307 | 156 | 51 | 72 | 0 | 16 | 74 | 0 | 4 | 0 | 0 | -66 | 307
2 | 27 | 13 | 321 | 156 | 53 | 76 | 0 | 16 | 60 | 0 | 6 | 0 | 0 | -46 | 321
2 | 27 | 14 | 322 | 156 | 54 | 76 | 0 | 16 | 50 | 0 | 5 | 0 | 0 | -35 | 322
2 | 27 | 15 | 317 | 156 | 53 | 81 | 0 | 16 | 37 | 0 | 3 | 0 | 0 | -29 | 317
2 | 27 | 16 | 321 | 156 | 53 | 97 | 0 | 16 | 14 | 0 | 2 | 0 | 0 | -17 | 321
2 | 27 | 17 | 319 | 156 | 53 | 105 | 0 | 16 | 1 | 0 | 2 | 0 | 0 | -14 | 319
2 | 27 | 18 | 320 | 156 | 53 | 110 | 0 | 16 | 0 | 0 | 2 | 0 | 0 | -17 | 320
2 | 27 | 19 | 312 | 156 | 52 | 100 | 0 | 16 | 0 | 0 | 1 | 0 | 0 | -13 | 312
2 | 27 | 20 | 301 | 156 | 50 | 91 | 0 | 16 | 0 | 0 | 1 | 0 | 0 | -13 | 301
2 | 27 | 21 | 292 | 156 | 49 | 76 | 0 | 16 | 0 | 0 | 1 | 0 | 0 | -6 | 292
2 | 27 | 22 | 283 | 156 | 48 | 74 | 0 | 16 | 0 | 0 | 2 | 0 | 0 | -13 | 283
2 | 27 | 23 | 270 | 156 | 46 | 73 | 0 | 16 | 0 | 0 | 2 | 0 | 0 | -23 | 270
2 | 28 | 0 | 256 | 156 | 44 | 64 | 0 | 16 | 0 | 0 | 4 | 0 | 0 | -28 | 256
2 | 28 | 1 | 257 | 156 | 44 | 65 | 0 | 16 | 0 | 0 | 7 | 0 | 0 | -31 | 257
2 | 28 | 2 | 273 | 156 | 46 | 71 | 0 | 16 | 0 | 0 | 7 | 0 | 0 | -23 | 273
2 | 28 | 3 | 290 | 156 | 49 | 77 | 0 | 16 | 0 | 0 | 20 | 0 | 0 | -28 | 290
2 | 28 | 4 | 296 | 156 | 50 | 80 | 0 | 16 | 0 | 0 | 21 | 0 | 0 | -27 | 296
2 | 28 | 5 | 286 | 156 | 48 | 78 | 0 | 16 | 0 | 0 | 23 | 0 | 0 | -35 | 286
2 | 28 | 6 | 266 | 156 | 45 | 82 | 0 | 16 | 0 | 0 | 59 | 0 | 0 | -92 | 266
2 | 28 | 7 | 263 | 156 | 45 | 83 | 0 | 16 | 4 | 0 | 56 | 0 | 0 | -97 | 263
2 | 28 | 8 | 282 | 156 | 48 | 98 | 0 | 16 | 12 | 0 | 60 | 0 | 0 | -108 | 282
2 | 28 | 9 | 291 | 156 | 49 | 100 | 0 | 16 | 20 | 0 | 74 | 0 | 0 | -124 | 291
2 | 28 | 10 | 288 | 156 | 48 | 94 | 0 | 16 | 25 | 0 | 77 | 0 | -12 | -116 | 288
2 | 28 | 11 | 285 | 156 | 48 | 86 | 0 | 16 | 31 | 0 | 68 | 0 | -12 | -108 | 285
2 | 28 | 12 | 279 | 156 | 47 | 75 | 0 | 16 | 40 | 0 | 62 | 0 | -12 | -105 | 279
2 | 28 | 13 | 277 | 156 | 47 | 84 | 0 | 16 | 37 | 0 | 61 | 0 | -12 | -112 | 277
2 | 28 | 14 | 273 | 156 | 46 | 91 | 0 | 16 | 33 | 0 | 66 | 0 | -9 | -126 | 273
2 | 28 | 15 | 274 | 156 | 46 | 99 | 0 | 16 | 22 | 0 | 72 | 0 | 0 | -137 | 274
2 | 28 | 16 | 282 | 156 | 48 | 118 | 0 | 16 | 9 | 0 | 60 | 0 | 0 | -125 | 282
2 | 28 | 17 | 293 | 156 | 49 | 115 | 0 | 16 | 1 | 0 | 54 | 0 | 0 | -98 | 293
2 | 28 | 18 | 299 | 156 | 50 | 109 | 0 | 16 | 0 | 0 | 51 | 0 | 0 | -83 | 299
2 | 28 | 19 | 292 | 156 | 49 | 101 | 0 | 16 | 0 | 0 | 50 | 0 | 11 | -91 | 292
2 | 28 | 20 | 286 | 156 | 48 | 90 | 0 | 16 | 0 | 0 | 43 | 0 | 0 | -67 | 286
2 | 28 | 21 | 273 | 156 | 46 | 80 | 0 | 16 | 0 | 0 | 35 | 0 | 0 | -60 | 273
2 | 28 | 22 | 264 | 156 | 45 | 75 | 0 | 16 | 0 | 0 | 34 | 0 | 0 | -62 | 264
2 | 28 | 23 | 254 | 156 | 43 | 71 | 0 | 16 | 0 | 0 | 38 | 0 | 11 | -81 | 254
3 | 1 | 0 | 241 | 156 | 43 | 73 | 0 | 16 | 0 | 0 | 20 | 0 | 0 | -67 | 241
3 | 1 | 1 | 246 | 156 | 43 | 77 | 0 | 16 | 0 | 0 | 14 | 0 | 11 | -71 | 246
3 | 1 | 2 | 264 | 156 | 45 | 83 | 0 | 16 | 0 | 0 | 20 | 0 | 7 | -63 | 264
3 | 1 | 3 | 284 | 156 | 48 | 89 | 0 | 16 | 0 | 0 | 21 | 0 | 0 | -46 | 284
3 | 1 | 4 | 289 | 156 | 49 | 87 | 0 | 16 | 0 | 0 | 26 | 0 | 0 | -45 | 289
3 | 1 | 5 | 288 | 156 | 48 | 80 | 0 | 16 | 0 | 0 | 23 | 0 | 0 | -35 | 288
3 | 1 | 6 | 270 | 156 | 46 | 73 | 0 | 16 | 2 | 0 | 31 | 0 | 0 | -54 | 270
3 | 1 | 7 | 255 | 156 | 43 | 67 | 0 | 16 | 28 | 0 | 17 | 0 | 0 | -72 | 255
3 | 1 | 8 | 247 | 156 | 43 | 66 | 0 | 16 | 74 | 0 | 22 | 0 | 0 | -130 | 247
3 | 1 | 9 | 244 | 156 | 43 | 65 | 0 | 16 | 112 | -71 | 28 | -28 | -9 | -48 | 264
3 | 1 | 10 | 233 | 156 | 43 | 65 | 0 | 16 | 136 | -110 | 32 | -32 | -12 | -61 | 233
3 | 1 | 11 | 231 | 156 | 43 | 66 | 0 | 16 | 159 | -129 | 48 | -48 | -12 | -68 | 231
3 | 1 | 12 | 225 | 156 | 43 | 66 | 0 | 16 | 159 | -129 | 61 | -61 | -12 | -74 | 225
3 | 1 | 13 | 218 | 156 | 43 | 66 | 0 | 16 | 153 | -124 | 60 | -60 | -12 | -80 | 218
3 | 1 | 14 | 212 | 156 | 43 | 66 | 0 | 16 | 129 | -105 | 61 | -61 | 0 | -93 | 212
3 | 1 | 15 | 216 | 156 | 43 | 65 | 0 | 16 | 86 | -55 | 61 | -61 | 0 | -80 | 231
3 | 1 | 16 | 233 | 156 | 43 | 66 | 0 | 16 | 35 | 0 | 59 | 0 | 0 | -142 | 233
3 | 1 | 17 | 263 | 156 | 45 | 70 | 0 | 16 | 4 | 0 | 64 | 0 | 0 | -92 | 263
3 | 1 | 18 | 282 | 156 | 47 | 72 | 0 | 16 | 0 | 0 | 64 | 0 | 0 | -73 | 282
3 | 1 | 19 | 282 | 156 | 48 | 72 | 0 | 16 | 0 | 0 | 73 | 0 | 0 | -83 | 282
3 | 1 | 20 | 279 | 156 | 47 | 72 | 0 | 16 | 0 | 0 | 75 | 0 | 0 | -87 | 279
3 | 1 | 21 | 266 | 156 | 45 | 70 | 0 | 16 | 0 | 0 | 69 | 0 | 0 | -90 | 266
3 | 1 | 22 | 257 | 156 | 44 | 68 | 0 | 16 | 0 | 0 | 69 | 0 | 0 | -96 | 257
3 | 1 | 23 | 251 | 156 | 43 | 66 | 0 | 16 | 0 | 0 | 42 | 0 | 0 | -72 | 251
3 | 2 | 0 | 270 | 156 | 46 | 70 | 0 | 16 | 0 | 0 | 20 | 0 | 0 | -38 | 270
3 | 2 | 1 | 277 | 156 | 47 | 72 | 0 | 16 | 0 | 0 | 14 | 0 | 0 | -28 | 277
3 | 2 | 2 | 298 | 156 | 50 | 84 | 0 | 16 | 0 | 0 | 20 | 0 | 0 | -28 | 298
3 | 2 | 3 | 314 | 156 | 53 | 89 | 0 | 16 | 0 | 0 | 21 | 0 | 0 | -21 | 314
3 | 2 | 4 | 325 | 156 | 54 | 96 | 0 | 16 | 0 | 0 | 26 | 0 | 0 | -23 | 325
3 | 2 | 5 | 332 | 156 | 55 | 95 | 0 | 16 | 0 | 0 | 23 | 0 | 0 | -13 | 332
3 | 2 | 6 | 340 | 156 | 56 | 91 | 0 | 16 | 2 | 0 | 31 | 0 | 0 | -12 | 340
3 | 2 | 7 | 342 | 156 | 57 | 78 | 0 | 16 | 25 | 0 | 17 | 0 | 11 | -18 | 342
3 | 2 | 8 | 358 | 156 | 59 | 74 | 0 | 16 | 67 | 0 | 22 | 0 | 0 | -36 | 358
3 | 2 | 9 | 365 | 156 | 60 | 71 | 0 | 16 | 93 | 0 | 28 | 0 | 0 | -59 | 365
3 | 2 | 10 | 357 | 156 | 59 | 67 | 0 | 16 | 109 | 0 | 32 | 0 | 0 | -82 | 357
3 | 2 | 11 | 349 | 156 | 58 | 66 | 0 | 16 | 144 | 0 | 48 | 0 | 0 | -139 | 349
3 | 2 | 12 | 332 | 156 | 55 | 66 | 0 | 16 | 134 | 0 | 61 | 0 | 0 | -156 | 332
3 | 2 | 13 | 340 | 156 | 56 | 67 | 0 | 16 | 126 | 0 | 60 | 0 | 0 | -141 | 340
3 | 2 | 14 | 344 | 156 | 57 | 69 | 0 | 16 | 100 | 0 | 61 | 0 | 0 | -115 | 344
3 | 2 | 15 | 347 | 156 | 57 | 73 | 0 | 16 | 61 | 0 | 61 | 0 | 9 | -86 | 347
3 | 2 | 16 | 357 | 156 | 59 | 85 | 0 | 16 | 21 | 0 | 59 | 0 | 0 | -39 | 357
3 | 2 | 17 | 358 | 156 | 59 | 99 | 0 | 16 | 2 | 0 | 64 | 0 | 0 | -38 | 358
3 | 2 | 18 | 362 | 156 | 60 | 109 | 0 | 16 | 0 | 0 | 64 | 0 | 0 | -43 | 362
3 | 2 | 19 | 353 | 156 | 58 | 102 | 0 | 16 | 0 | 0 | 73 | 0 | 0 | -52 | 353
3 | 2 | 20 | 345 | 156 | 57 | 92 | 0 | 16 | 0 | 0 | 75 | 0 | 0 | -51 | 345
3 | 2 | 21 | 333 | 156 | 55 | 86 | 0 | 16 | 0 | 0 | 69 | 0 | 0 | -49 | 333
3 | 2 | 22 | 324 | 156 | 54 | 83 | 0 | 16 | 0 | 0 | 69 | 0 | 0 | -54 | 324
3 | 2 | 23 | 313 | 156 | 52 | 77 | 0 | 16 | 0 | 0 | 42 | 0 | 0 | -30 | 313
3 | 3 | 0 | 300 | 156 | 50 | 71 | 0 | 16 | 0 | 0 | 37 | 0 | 0 | -30 | 300
3 | 3 | 1 | 304 | 156 | 51 | 73 | 0 | 16 | 0 | 0 | 50 | 0 | 0 | -42 | 304
3 | 3 | 2 | 321 | 156 | 54 | 85 | 0 | 16 | 0 | 0 | 54 | 0 | 0 | -44 | 321
3 | 3 | 3 | 338 | 156 | 56 | 90 | 0 | 16 | 0 | 0 | 63 | 0 | 0 | -43 | 338
3 | 3 | 4 | 347 | 156 | 57 | 96 | 0 | 16 | 0 | 0 | 78 | 0 | 0 | -56 | 347
3 | 3 | 5 | 352 | 156 | 58 | 96 | 0 | 16 | 0 | 0 | 67 | 0 | 0 | -41 | 352
3 | 3 | 6 | 353 | 156 | 58 | 92 | 0 | 16 | 1 | 0 | 48 | 0 | 0 | -18 | 353
3 | 3 | 7 | 360 | 156 | 59 | 79 | 0 | 16 | 9 | 0 | 63 | 0 | 0 | -22 | 360
3 | 3 | 8 | 386 | 156 | 63 | 75 | 0 | 16 | 25 | 0 | 69 | 0 | 0 | -18 | 386
3 | 3 | 9 | 398 | 156 | 65 | 72 | 0 | 16 | 40 | 0 | 56 | 0 | 0 | -7 | 398
3 | 3 | 10 | 391 | 156 | 64 | 68 | 0 | 16 | 54 | 0 | 47 | 0 | 0 | -14 | 391
3 | 3 | 11 | 387 | 156 | 64 | 67 | 0 | 16 | 62 | 0 | 49 | 0 | 0 | -27 | 387
3 | 3 | 12 | 369 | 156 | 61 | 66 | 0 | 16 | 59 | 0 | 40 | 0 | 0 | -29 | 369
3 | 3 | 13 | 373 | 156 | 61 | 68 | 0 | 16 | 60 | 0 | 35 | 0 | 0 | -23 | 373
3 | 3 | 14 | 373 | 156 | 62 | 70 | 0 | 16 | 46 | 0 | 36 | 0 | 0 | -13 | 373
3 | 3 | 15 | 373 | 156 | 63 | 74 | 0 | 16 | 28 | 0 | 36 | 0 | 0 | 0 | 373
3 | 3 | 16 | 374 | 156 | 80 | 86 | 0 | 16 | 12 | 0 | 24 | 0 | 0 | 0 | 374
3 | 3 | 17 | 370 | 156 | 79 | 100 | 0 | 16 | 1 | 0 | 18 | 0 | 0 | 0 | 370
3 | 3 | 18 | 371 | 156 | 71 | 110 | 0 | 16 | 0 | 0 | 6 | 0 | 11 | 1 | 371
3 | 3 | 19 | 359 | 156 | 73 | 103 | 0 | 16 | 0 | 0 | 1 | 0 | 9 | 1 | 359
3 | 3 | 20 | 348 | 156 | 78 | 92 | 0 | 16 | 0 | 0 | 6 | 0 | 0 | 0 | 348
3 | 3 | 21 | 335 | 156 | 63 | 87 | 0 | 16 | 0 | 0 | 13 | 0 | 0 | 0 | 335
3 | 3 | 22 | 326 | 156 | 54 | 84 | 0 | 16 | 0 | 0 | 39 | 0 | 0 | -23 | 326
3 | 3 | 23 | 314 | 156 | 52 | 78 | 0 | 16 | 0 | 0 | 58 | 0 | 0 | -46 | 314
3 | 4 | 0 | 302 | 156 | 51 | 72 | 0 | 16 | 0 | 0 | 45 | 0 | 0 | -38 | 302
3 | 4 | 1 | 306 | 156 | 51 | 74 | 0 | 16 | 0 | 0 | 32 | 0 | 0 | -23 | 306
3 | 4 | 2 | 323 | 156 | 54 | 86 | 0 | 16 | 0 | 0 | 40 | 0 | 0 | -29 | 323
3 | 4 | 3 | 339 | 156 | 56 | 90 | 0 | 16 | 0 | 0 | 51 | 0 | 0 | -30 | 339
3 | 4 | 4 | 348 | 156 | 58 | 97 | 0 | 16 | 0 | 0 | 59 | 0 | 0 | -38 | 348
3 | 4 | 5 | 348 | 156 | 58 | 96 | 0 | 16 | 0 | 0 | 60 | 0 | 0 | -38 | 348
3 | 4 | 6 | 348 | 156 | 58 | 93 | 0 | 16 | 1 | 0 | 59 | 0 | 0 | -35 | 348
3 | 4 | 7 | 350 | 156 | 58 | 80 | 0 | 16 | 12 | 0 | 58 | 0 | 0 | -30 | 350
3 | 4 | 8 | 371 | 156 | 61 | 76 | 0 | 16 | 35 | 0 | 60 | 0 | 0 | -33 | 371
3 | 4 | 9 | 386 | 156 | 63 | 72 | 0 | 16 | 58 | 0 | 57 | 0 | 0 | -36 | 386
3 | 4 | 10 | 378 | 156 | 62 | 68 | 0 | 16 | 66 | 0 | 60 | 0 | 0 | -50 | 378
3 | 4 | 11 | 372 | 156 | 61 | 68 | 0 | 16 | 77 | 0 | 70 | 0 | -12 | -64 | 372
3 | 4 | 12 | 354 | 156 | 58 | 67 | 0 | 16 | 78 | 0 | 72 | 0 | -12 | -81 | 354
3 | 4 | 13 | 364 | 156 | 60 | 68 | 0 | 16 | 72 | 0 | 57 | 0 | -12 | -53 | 364
3 | 4 | 14 | 367 | 156 | 60 | 70 | 0 | 16 | 70 | 0 | 54 | 0 | 0 | -59 | 367
3 | 4 | 15 | 366 | 156 | 60 | 74 | 0 | 16 | 46 | 0 | 61 | 0 | 0 | -47 | 366
3 | 4 | 16 | 374 | 156 | 62 | 87 | 0 | 16 | 23 | 0 | 52 | 0 | 0 | -22 | 374
3 | 4 | 17 | 374 | 156 | 62 | 100 | 0 | 16 | 3 | 0 | 57 | 0 | 0 | -20 | 374
3 | 4 | 18 | 381 | 156 | 63 | 111 | 0 | 16 | 0 | 0 | 63 | 0 | 0 | -28 | 381
3 | 4 | 19 | 371 | 156 | 61 | 104 | 0 | 16 | 0 | 0 | 52 | 0 | 0 | -18 | 371
3 | 4 | 20 | 362 | 156 | 60 | 93 | 0 | 16 | 0 | 0 | 54 | 0 | 0 | -17 | 362
3 | 4 | 21 | 354 | 156 | 59 | 88 | 0 | 16 | 0 | 0 | 44 | 0 | 0 | -9 | 354
3 | 4 | 22 | 341 | 156 | 57 | 84 | 0 | 16 | 0 | 0 | 36 | 0 | 0 | -8 | 341
3 | 4 | 23 | 332 | 156 | 55 | 79 | 0 | 16 | 0 | 0 | 35 | 0 | 0 | -9 | 332
3 | 5 | 0 | 322 | 156 | 54 | 73 | 0 | 16 | 0 | 0 | 37 | 0 | 0 | -14 | 322
3 | 5 | 1 | 326 | 156 | 54 | 75 | 0 | 16 | 0 | 0 | 31 | 0 | 0 | -6 | 326
3 | 5 | 2 | 342 | 156 | 57 | 86 | 0 | 16 | 0 | 0 | 35 | 0 | 0 | -8 | 342
3 | 5 | 3 | 356 | 156 | 59 | 91 | 0 | 16 | 0 | 0 | 46 | 0 | 0 | -12 | 356
3 | 5 | 4 | 361 | 156 | 60 | 98 | 0 | 16 | 0 | 0 | 43 | 0 | 0 | -12 | 361
3 | 5 | 5 | 363 | 156 | 66 | 97 | 0 | 16 | 0 | 0 | 28 | 0 | 0 | 0 | 363
3 | 5 | 6 | 369 | 156 | 73 | 94 | 0 | 16 | 1 | 0 | 24 | 0 | 5 | 0 | 369
3 | 5 | 7 | 375 | 156 | 80 | 81 | 0 | 16 | 11 | 0 | 20 | 0 | 11 | 0 | 375
3 | 5 | 8 | 393 | 156 | 87 | 77 | 0 | 16 | 39 | 0 | 9 | 0 | 9 | 0 | 393
3 | 5 | 9 | 396 | 156 | 65 | 73 | 0 | 16 | 60 | 0 | 7 | 0 | 0 | 19 | 396
3 | 5 | 10 | 385 | 156 | 63 | 69 | 0 | 16 | 80 | 0 | 5 | 0 | -5 | 1 | 385
3 | 5 | 11 | 376 | 156 | 62 | 68 | 0 | 16 | 106 | 0 | 10 | 0 | -12 | -30 | 376
3 | 5 | 12 | 354 | 156 | 58 | 68 | 0 | 16 | 115 | 0 | 16 | 0 | -12 | -63 | 354
3 | 5 | 13 | 359 | 156 | 59 | 69 | 0 | 16 | 106 | 0 | 17 | 0 | -12 | -52 | 359
3 | 5 | 14 | 357 | 156 | 59 | 71 | 0 | 16 | 92 | 0 | 22 | 0 | -5 | -54 | 357
3 | 5 | 15 | 350 | 156 | 58 | 75 | 0 | 16 | 69 | 0 | 25 | 0 | -12 | -37 | 350
3 | 5 | 16 | 359 | 156 | 59 | 88 | 0 | 16 | 35 | 0 | 17 | 0 | 0 | -12 | 359
3 | 5 | 17 | 366 | 156 | 69 | 101 | 0 | 16 | 6 | 0 | 18 | 0 | 0 | 0 | 366
3 | 5 | 18 | 376 | 156 | 75 | 112 | 0 | 16 | 0 | 0 | 18 | 0 | 0 | -1 | 376
3 | 5 | 19 | 368 | 156 | 73 | 105 | 0 | 16 | 0 | 0 | 18 | 0 | 0 | 0 | 368
3 | 5 | 20 | 361 | 156 | 74 | 94 | 0 | 16 | 0 | 0 | 10 | 0 | 11 | 0 | 361
3 | 5 | 21 | 350 | 156 | 67 | 88 | 0 | 16 | 0 | 0 | 11 | 0 | 11 | 1 | 350
3 | 5 | 22 | 339 | 156 | 64 | 85 | 0 | 16 | 0 | 0 | 17 | 0 | 0 | 1 | 339
3 | 5 | 23 | 334 | 156 | 64 | 80 | 0 | 16 | 0 | 0 | 19 | 0 | 0 | -1 | 334
3 | 6 | 0 | 325 | 156 | 63 | 74 | 0 | 16 | 0 | 0 | 16 | 0 | 0 | 0 | 325
3 | 6 | 1 | 332 | 156 | 59 | 76 | 0 | 16 | 0 | 0 | 26 | 0 | 0 | -1 | 332
3 | 6 | 2 | 348 | 156 | 63 | 87 | 0 | 16 | 0 | 0 | 26 | 0 | 0 | 0 | 348
3 | 6 | 3 | 360 | 156 | 76 | 92 | 0 | 16 | 0 | 0 | 20 | 0 | 0 | 0 | 360
3 | 6 | 4 | 364 | 156 | 61 | 99 | 0 | 16 | 0 | 0 | 32 | 0 | 0 | 0 | 364
3 | 6 | 5 | 365 | 156 | 60 | 98 | 0 | 16 | 0 | 0 | 44 | 0 | 0 | -9 | 365
3 | 6 | 6 | 371 | 156 | 61 | 95 | 0 | 16 | 2 | 0 | 56 | 0 | 0 | -15 | 371
3 | 6 | 7 | 370 | 156 | 61 | 82 | 0 | 16 | 21 | 0 | 57 | 0 | 0 | -23 | 370
3 | 6 | 8 | 386 | 156 | 63 | 78 | 0 | 16 | 49 | 0 | 36 | 0 | 0 | -12 | 386
3 | 6 | 9 | 389 | 156 | 64 | 74 | 0 | 16 | 76 | 0 | 30 | 0 | 0 | -27 | 389
3 | 6 | 10 | 381 | 156 | 63 | 70 | 0 | 16 | 88 | 0 | 20 | 0 | 0 | -32 | 381
3 | 6 | 11 | 374 | 156 | 62 | 69 | 0 | 16 | 78 | 0 | 21 | 0 | 0 | -28 | 374
3 | 6 | 12 | 352 | 156 | 58 | 69 | 0 | 16 | 76 | 0 | 16 | 0 | 0 | -39 | 352
3 | 6 | 13 | 359 | 156 | 59 | 70 | 0 | 16 | 75 | 0 | 10 | 0 | 0 | -27 | 359
3 | 6 | 14 | 359 | 156 | 59 | 72 | 0 | 16 | 64 | 0 | 17 | 0 | 0 | -25 | 359
3 | 6 | 15 | 358 | 156 | 66 | 76 | 0 | 16 | 38 | 0 | 6 | 0 | 0 | 0 | 358
3 | 6 | 16 | 361 | 156 | 66 | 88 | 0 | 16 | 20 | 0 | 6 | 0 | 8 | 1 | 361
3 | 6 | 17 | 357 | 156 | 59 | 102 | 0 | 16 | 3 | 0 | 11 | 0 | 10 | 0 | 357
3 | 6 | 18 | 358 | 156 | 59 | 112 | 0 | 16 | 0 | 0 | 21 | 0 | 0 | -6 | 358
3 | 6 | 19 | 348 | 156 | 58 | 106 | 0 | 16 | 0 | 0 | 36 | 0 | 0 | -24 | 348
3 | 6 | 20 | 340 | 156 | 56 | 95 | 0 | 16 | 0 | 0 | 55 | 0 | 0 | -38 | 340
3 | 6 | 21 | 329 | 156 | 55 | 89 | 0 | 16 | 0 | 0 | 74 | 0 | 0 | -61 | 329
3 | 6 | 22 | 326 | 156 | 54 | 86 | 0 | 16 | 0 | 0 | 105 | 0 | 0 | -91 | 326
3 | 6 | 23 | 316 | 156 | 53 | 81 | 0 | 16 | 0 | 0 | 63 | 0 | 0 | -53 | 316
3 | 7 | 0 | 302 | 156 | 51 | 78 | 0 | 16 | 0 | 0 | 50 | 0 | 0 | -49 | 302
3 | 7 | 1 | 305 | 156 | 51 | 82 | 0 | 16 | 0 | 0 | 38 | 0 | 0 | -38 | 305
3 | 7 | 2 | 321 | 156 | 54 | 88 | 0 | 16 | 0 | 0 | 43 | 0 | 0 | -36 | 321
3 | 7 | 3 | 335 | 156 | 56 | 94 | 0 | 16 | 0 | 0 | 73 | 0 | 0 | -60 | 335
3 | 7 | 4 | 340 | 156 | 56 | 92 | 0 | 16 | 0 | 0 | 98 | 0 | 0 | -78 | 340
3 | 7 | 5 | 336 | 156 | 56 | 85 | 0 | 16 | 0 | 0 | 105 | 0 | 0 | -82 | 336
3 | 7 | 6 | 322 | 156 | 54 | 78 | 0 | 16 | 3 | 0 | 95 | 0 | 0 | -80 | 322
3 | 7 | 7 | 316 | 156 | 53 | 72 | 0 | 16 | 19 | 0 | 91 | 0 | 0 | -91 | 316
3 | 7 | 8 | 320 | 156 | 53 | 71 | 0 | 16 | 46 | 0 | 80 | 0 | 0 | -102 | 320
3 | 7 | 9 | 320 | 156 | 53 | 70 | 0 | 16 | 79 | 0 | 82 | 0 | 0 | -136 | 320
3 | 7 | 10 | 315 | 156 | 53 | 70 | 0 | 16 | 84 | 0 | 73 | 0 | -12 | -125 | 315
3 | 7 | 11 | 309 | 156 | 52 | 71 | 0 | 16 | 82 | 0 | 67 | 0 | -12 | -123 | 309
3 | 7 | 12 | 300 | 156 | 50 | 71 | 0 | 16 | 79 | 0 | 62 | 0 | -12 | -122 | 300
3 | 7 | 13 | 303 | 156 | 51 | 70 | 0 | 16 | 76 | 0 | 67 | 0 | -12 | -121 | 303
3 | 7 | 14 | 304 | 156 | 51 | 71 | 0 | 16 | 69 | 0 | 62 | 0 | 0 | -121 | 304
3 | 7 | 15 | 305 | 156 | 51 | 70 | 0 | 16 | 53 | 0 | 62 | 0 | -9 | -94 | 305
3 | 7 | 16 | 311 | 156 | 52 | 71 | 0 | 16 | 24 | 0 | 67 | 0 | 0 | -75 | 311
3 | 7 | 17 | 323 | 156 | 54 | 75 | 0 | 16 | 4 | 0 | 75 | 0 | 0 | -57 | 323
3 | 7 | 18 | 334 | 156 | 56 | 77 | 0 | 16 | 0 | 0 | 83 | 0 | 0 | -54 | 334
3 | 7 | 19 | 331 | 156 | 55 | 77 | 0 | 16 | 0 | 0 | 74 | 0 | 0 | -47 | 331
3 | 7 | 20 | 325 | 156 | 54 | 77 | 0 | 16 | 0 | 0 | 67 | 0 | 0 | -45 | 325
3 | 7 | 21 | 316 | 156 | 53 | 75 | 0 | 16 | 0 | 0 | 65 | 0 | 0 | -49 | 316
3 | 7 | 22 | 311 | 156 | 52 | 73 | 0 | 16 | 0 | 0 | 68 | 0 | 0 | -54 | 311
3 | 7 | 23 | 306 | 156 | 51 | 71 | 0 | 16 | 0 | 0 | 64 | 0 | 0 | -52 | 306
3 | 8 | 0 | 301 | 156 | 51 | 79 | 0 | 16 | 0 | 0 | 50 | 0 | 11 | -62 | 301
3 | 8 | 1 | 307 | 156 | 51 | 83 | 0 | 16 | 0 | 0 | 63 | 0 | 11 | -73 | 307
3 | 8 | 2 | 323 | 156 | 54 | 89 | 0 | 16 | 0 | 0 | 61 | 0 | 7 | -60 | 323
3 | 8 | 3 | 337 | 156 | 56 | 94 | 0 | 16 | 0 | 0 | 60 | 0 | 0 | -45 | 337
3 | 8 | 4 | 340 | 156 | 56 | 93 | 0 | 16 | 0 | 0 | 57 | 0 | 0 | -38 | 340
3 | 8 | 5 | 334 | 156 | 55 | 86 | 0 | 16 | 0 | 0 | 62 | 0 | 11 | -52 | 334
3 | 8 | 6 | 326 | 156 | 54 | 79 | 0 | 16 | 2 | 0 | 65 | 0 | 0 | -46 | 326
3 | 8 | 7 | 325 | 156 | 54 | 73 | 0 | 16 | 18 | 0 | 73 | 0 | 0 | -65 | 325
3 | 8 | 8 | 334 | 156 | 56 | 72 | 0 | 16 | 42 | 0 | 52 | 0 | 0 | -60 | 334
3 | 8 | 9 | 335 | 156 | 56 | 71 | 0 | 16 | 68 | 0 | 52 | 0 | 0 | -84 | 335
3 | 8 | 10 | 326 | 156 | 54 | 71 | 0 | 16 | 90 | 0 | 37 | 0 | -9 | -89 | 326
3 | 8 | 11 | 315 | 156 | 53 | 72 | 0 | 16 | 105 | -44 | 23 | -19 | -12 | -35 | 315
3 | 8 | 12 | 306 | 156 | 51 | 72 | 0 | 16 | 80 | -33 | 19 | -16 | -12 | -27 | 306
3 | 8 | 13 | 297 | 156 | 50 | 71 | 0 | 16 | 75 | -30 | 20 | -16 | -12 | -33 | 297
3 | 8 | 14 | 297 | 156 | 50 | 72 | 0 | 16 | 61 | -24 | 18 | -15 | -12 | -25 | 297
3 | 8 | 15 | 302 | 156 | 51 | 71 | 0 | 16 | 44 | 0 | 20 | 0 | 0 | -56 | 302
3 | 8 | 16 | 310 | 156 | 52 | 72 | 0 | 16 | 21 | 0 | 13 | 0 | 0 | -20 | 310
3 | 8 | 17 | 329 | 156 | 56 | 76 | 0 | 16 | 4 | 0 | 10 | 0 | 11 | 0 | 329
3 | 8 | 18 | 343 | 156 | 74 | 78 | 0 | 16 | 0 | 0 | 8 | 0 | 11 | 0 | 343
3 | 8 | 19 | 342 | 156 | 76 | 78 | 0 | 16 | 0 | 0 | 9 | 0 | 7 | 0 | 342
3 | 8 | 20 | 336 | 156 | 69 | 78 | 0 | 16 | 0 | 0 | 6 | 0 | 11 | 0 | 336
3 | 8 | 21 | 325 | 156 | 73 | 76 | 0 | 16 | 0 | 0 | 4 | 0 | 0 | 0 | 325
3 | 8 | 22 | 317 | 156 | 68 | 74 | 0 | 16 | 0 | 0 | 4 | 0 | 0 | -1 | 317
3 | 8 | 23 | 313 | 156 | 65 | 72 | 0 | 16 | 0 | 0 | 4 | 0 | 0 | 0 | 313
3 | 9 | 0 | 308 | 156 | 54 | 76 | 0 | 16 | 0 | 0 | 5 | 0 | 0 | 1 | 308
3 | 9 | 1 | 315 | 156 | 55 | 78 | 0 | 16 | 0 | 0 | 10 | 0 | 0 | 0 | 315
3 | 9 | 2 | 328 | 156 | 57 | 90 | 0 | 16 | 0 | 0 | 9 | 0 | 0 | 0 | 328
3 | 9 | 3 | 337 | 156 | 61 | 95 | 0 | 16 | 0 | 0 | 9 | 0 | 0 | 0 | 337
3 | 9 | 4 | 341 | 156 | 61 | 102 | 0 | 16 | 0 | 0 | 6 | 0 | 0 | 0 | 341
3 | 9 | 5 | 345 | 156 | 70 | 101 | 0 | 16 | 0 | 0 | 2 | 0 | 0 | 0 | 345
3 | 9 | 6 | 360 | 156 | 87 | 97 | 0 | 16 | 3 | 0 | 1 | 0 | 0 | 0 | 360
3 | 9 | 7 | 368 | 156 | 80 | 84 | 0 | 16 | 31 | 0 | 0 | 0 | 0 | 1 | 368
3 | 9 | 8 | 378 | 156 | 62 | 80 | 0 | 16 | 74 | 0 | 1 | 0 | 0 | -11 | 378
3 | 9 | 9 | 380 | 156 | 62 | 77 | 0 | 16 | 99 | 0 | 1 | 0 | 0 | -31 | 380
3 | 9 | 10 | 370 | 156 | 61 | 72 | 0 | 16 | 122 | 0 | 1 | 0 | -12 | -46 | 370
3 | 9 | 11 | 363 | 156 | 60 | 72 | 0 | 16 | 146 | 0 | 3 | 0 | -9 | -81 | 363
3 | 9 | 12 | 342 | 156 | 57 | 71 | 0 | 16 | 143 | 0 | 4 | 0 | -12 | -93 | 342
3 | 9 | 13 | 346 | 156 | 57 | 73 | 0 | 16 | 125 | 0 | 4 | 0 | -12 | -73 | 346
3 | 9 | 14 | 344 | 156 | 57 | 74 | 0 | 16 | 108 | 0 | 3 | 0 | -12 | -58 | 344
3 | 9 | 15 | 346 | 156 | 57 | 79 | 0 | 16 | 77 | 0 | 5 | 0 | 0 | -44 | 346
3 | 9 | 16 | 358 | 156 | 59 | 91 | 0 | 16 | 37 | 0 | 2 | 0 | 0 | -3 | 358
3 | 9 | 17 | 365 | 156 | 68 | 105 | 0 | 16 | 6 | 0 | 3 | 0 | 11 | 0 | 365
3 | 9 | 18 | 376 | 156 | 84 | 115 | 0 | 16 | 0 | 0 | 5 | 0 | 0 | 0 | 376
3 | 9 | 19 | 371 | 156 | 82 | 108 | 0 | 16 | 0 | 0 | 8 | 0 | 0 | 1 | 371
3 | 9 | 20 | 362 | 156 | 70 | 98 | 0 | 16 | 0 | 0 | 13 | 0 | 9 | 0 | 362
3 | 9 | 21 | 351 | 156 | 72 | 92 | 0 | 16 | 0 | 0 | 15 | 0 | 0 | 0 | 351
3 | 9 | 22 | 342 | 156 | 64 | 89 | 0 | 16 | 0 | 0 | 18 | 0 | 0 | -1 | 342
3 | 9 | 23 | 332 | 156 | 61 | 83 | 0 | 16 | 0 | 0 | 16 | 0 | 0 | 0 | 332
3 | 10 | 0 | 324 | 156 | 62 | 77 | 0 | 16 | 0 | 0 | 12 | 0 | 0 | 1 | 324
3 | 10 | 1 | 329 | 156 | 58 | 79 | 0 | 16 | 0 | 0 | 14 | 0 | 7 | -1 | 329
3 | 10 | 2 | 347 | 156 | 57 | 91 | 0 | 16 | 0 | 0 | 20 | 0 | 7 | 0 | 347
3 | 10 | 3 | 361 | 156 | 60 | 96 | 0 | 16 | 0 | 0 | 34 | 0 | 0 | -1 | 361
3 | 10 | 4 | 370 | 156 | 61 | 102 | 0 | 16 | 0 | 0 | 35 | 0 | 0 | 0 | 370
3 | 10 | 5 | 379 | 156 | 62 | 102 | 0 | 16 | 0 | 0 | 58 | 0 | 0 | -15 | 379
3 | 10 | 6 | 389 | 156 | 67 | 98 | 0 | 16 | 2 | 0 | 50 | 0 | 0 | 0 | 389
3 | 10 | 7 | 401 | 156 | 75 | 85 | 0 | 16 | 15 | 0 | 54 | 0 | 0 | 0 | 401
3 | 10 | 8 | 425 | 156 | 69 | 81 | 0 | 16 | 50 | 0 | 54 | 0 | 0 | -1 | 425
3 | 10 | 9 | 429 | 156 | 70 | 78 | 0 | 16 | 90 | 0 | 48 | 0 | 0 | -29 | 429
3 | 10 | 10 | 426 | 156 | 69 | 73 | 0 | 16 | 97 | 0 | 56 | 0 | 0 | -41 | 426
3 | 10 | 11 | 415 | 156 | 68 | 72 | 0 | 16 | 121 | 0 | 52 | 0 | -12 | -58 | 415
3 | 10 | 12 | 395 | 156 | 65 | 72 | 0 | 16 | 121 | 0 | 43 | 0 | -12 | -66 | 395
3 | 10 | 13 | 399 | 156 | 65 | 74 | 0 | 16 | 117 | 0 | 39 | 0 | -12 | -56 | 399
3 | 10 | 14 | 393 | 156 | 64 | 75 | 0 | 16 | 91 | 0 | 28 | 0 | -12 | -25 | 393
3 | 10 | 15 | 395 | 156 | 65 | 80 | 0 | 16 | 55 | 0 | 35 | 0 | 0 | -12 | 395
3 | 10 | 16 | 398 | 156 | 77 | 92 | 0 | 16 | 31 | 0 | 26 | 0 | 0 | 0 | 398
3 | 10 | 17 | 395 | 156 | 99 | 106 | 0 | 16 | 5 | 0 | 13 | 0 | 0 | 0 | 395
3 | 10 | 18 | 403 | 156 | 110 | 116 | 0 | 16 | 0 | 0 | 5 | 0 | 0 | 0 | 403
3 | 10 | 19 | 395 | 156 | 110 | 109 | 0 | 16 | 0 | 0 | 4 | 0 | 0 | 0 | 395
3 | 10 | 20 | 386 | 156 | 107 | 98 | 0 | 16 | 0 | 0 | 2 | 0 | 7 | 0 | 386
3 | 10 | 21 | 371 | 156 | 104 | 93 | 0 | 16 | 0 | 0 | 2 | 0 | 0 | 0 | 371
3 | 10 | 22 | 361 | 156 | 85 | 90 | 0 | 16 | 0 | 0 | 3 | 0 | 11 | 0 | 361
3 | 10 | 23 | 354 | 156 | 83 | 84 | 0 | 16 | 0 | 0 | 4 | 0 | 11 | 0 | 354
3 | 11 | 0 | 345 | 156 | 91 | 78 | 0 | 16 | 0 | 0 | 4 | 0 | 0 | 0 | 345
3 | 11 | 1 | 353 | 156 | 98 | 80 | 0 | 16 | 0 | 0 | 4 | 0 | 0 | -1 | 353
3 | 11 | 2 | 366 | 156 | 99 | 92 | 0 | 16 | 0 | 0 | 3 | 0 | 0 | 0 | 366
3 | 11 | 3 | 377 | 156 | 105 | 97 | 0 | 16 | 0 | 0 | 3 | 0 | 0 | 0 | 377
3 | 11 | 4 | 380 | 156 | 96 | 104 | 0 | 16 | 0 | 0 | 8 | 0 | 0 | 0 | 380
3 | 11 | 5 | 383 | 156 | 103 | 103 | 0 | 16 | 0 | 0 | 5 | 0 | 0 | 0 | 383
3 | 11 | 6 | 395 | 156 | 113 | 99 | 0 | 16 | 4 | 0 | 6 | 0 | 0 | 1 | 395
3 | 11 | 7 | 393 | 156 | 87 | 86 | 0 | 16 | 35 | 0 | 2 | 0 | 11 | 0 | 393
3 | 11 | 8 | 394 | 156 | 65 | 82 | 0 | 16 | 76 | 0 | 1 | 0 | 0 | -2 | 394
3 | 11 | 9 | 392 | 156 | 64 | 78 | 0 | 16 | 112 | 0 | 2 | 0 | 0 | -36 | 392
3 | 11 | 10 | 380 | 156 | 63 | 74 | 0 | 16 | 145 | 0 | 4 | 0 | -9 | -69 | 380
3 | 11 | 11 | 372 | 156 | 61 | 74 | 0 | 16 | 159 | 0 | 10 | 0 | -12 | -92 | 372
3 | 11 | 12 | 349 | 156 | 58 | 73 | 0 | 16 | 154 | -24 | 15 | -12 | -12 | -75 | 349
3 | 11 | 13 | 352 | 156 | 58 | 74 | 0 | 16 | 132 | 0 | 14 | 0 | -12 | -86 | 352
3 | 11 | 14 | 352 | 156 | 58 | 76 | 0 | 16 | 113 | 0 | 11 | 0 | -12 | -66 | 352
3 | 11 | 15 | 350 | 156 | 58 | 80 | 0 | 16 | 90 | 0 | 10 | 0 | 0 | -60 | 350
3 | 11 | 16 | 360 | 156 | 59 | 93 | 0 | 16 | 45 | 0 | 9 | 0 | 0 | -18 | 360
3 | 11 | 17 | 367 | 156 | 64 | 107 | 0 | 16 | 8 | 0 | 7 | 0 | 9 | 0 | 367
3 | 11 | 18 | 380 | 156 | 77 | 117 | 0 | 16 | 0 | 0 | 14 | 0 | 0 | 0 | 380
3 | 11 | 19 | 377 | 156 | 72 | 110 | 0 | 16 | 0 | 0 | 22 | 0 | 0 | 1 | 377
3 | 11 | 20 | 372 | 156 | 79 | 100 | 0 | 16 | 0 | 0 | 22 | 0 | 0 | -1 | 372
3 | 11 | 21 | 361 | 156 | 65 | 94 | 0 | 16 | 0 | 0 | 20 | 0 | 11 | -1 | 361
3 | 11 | 22 | 353 | 156 | 60 | 90 | 0 | 16 | 0 | 0 | 20 | 0 | 11 | 0 | 353
3 | 11 | 23 | 346 | 156 | 57 | 85 | 0 | 16 | 0 | 0 | 22 | 0 | 9 | 1 | 346
3 | 12 | 0 | 341 | 156 | 67 | 79 | 0 | 16 | 0 | 0 | 23 | 0 | 0 | 0 | 341
3 | 12 | 1 | 348 | 156 | 73 | 81 | 0 | 16 | 0 | 0 | 22 | 0 | 0 | 0 | 348
3 | 12 | 2 | 362 | 156 | 80 | 93 | 0 | 16 | 0 | 0 | 18 | 0 | 0 | -1 | 362
3 | 12 | 3 | 372 | 156 | 86 | 98 | 0 | 16 | 0 | 0 | 17 | 0 | 0 | -1 | 372
3 | 12 | 4 | 373 | 156 | 81 | 104 | 0 | 16 | 0 | 0 | 16 | 0 | 0 | 0 | 373
3 | 12 | 5 | 379 | 156 | 80 | 104 | 0 | 16 | 0 | 0 | 23 | 0 | 0 | 0 | 379
3 | 12 | 6 | 387 | 156 | 87 | 100 | 0 | 16 | 5 | 0 | 22 | 0 | 0 | 1 | 387
3 | 12 | 7 | 384 | 156 | 63 | 87 | 0 | 16 | 46 | 0 | 16 | 0 | 0 | 0 | 384
3 | 12 | 8 | 391 | 156 | 64 | 83 | 0 | 16 | 96 | 0 | 24 | 0 | 0 | -48 | 391
3 | 12 | 9 | 386 | 156 | 64 | 79 | 0 | 16 | 135 | 0 | 34 | 0 | 0 | -98 | 386
3 | 12 | 10 | 378 | 156 | 62 | 75 | 0 | 16 | 159 | 0 | 34 | 0 | -12 | -112 | 378
3 | 12 | 11 | 371 | 156 | 61 | 74 | 0 | 16 | 159 | -44 | 34 | -28 | -12 | -45 | 371
3 | 12 | 12 | 349 | 156 | 58 | 74 | 0 | 16 | 159 | -44 | 34 | -28 | -12 | -64 | 349
3 | 12 | 13 | 358 | 156 | 59 | 75 | 0 | 16 | 142 | -37 | 36 | -29 | -12 | -48 | 358
3 | 12 | 14 | 354 | 156 | 58 | 77 | 0 | 16 | 134 | 0 | 51 | 0 | -9 | -129 | 354
3 | 12 | 15 | 353 | 156 | 58 | 81 | 0 | 16 | 97 | 0 | 54 | 0 | 0 | -109 | 353
3 | 12 | 16 | 364 | 156 | 60 | 94 | 0 | 16 | 49 | 0 | 48 | 0 | 0 | -59 | 364
3 | 12 | 17 | 370 | 156 | 61 | 108 | 0 | 16 | 9 | 0 | 42 | 0 | 0 | -22 | 370
3 | 12 | 18 | 382 | 156 | 63 | 118 | 0 | 16 | 0 | 0 | 42 | 0 | 0 | -13 | 382
3 | 12 | 19 | 377 | 156 | 62 | 111 | 0 | 16 | 0 | 0 | 42 | 0 | 0 | -10 | 377
3 | 12 | 20 | 369 | 156 | 61 | 100 | 0 | 16 | 0 | 0 | 46 | 0 | 0 | -10 | 369
3 | 12 | 21 | 358 | 156 | 59 | 95 | 0 | 16 | 0 | 0 | 46 | 0 | 0 | -14 | 358
3 | 12 | 22 | 350 | 156 | 58 | 91 | 0 | 16 | 0 | 0 | 41 | 0 | 0 | -12 | 350
3 | 12 | 23 | 342 | 156 | 57 | 86 | 0 | 16 | 0 | 0 | 44 | 0 | 0 | -17 | 342
3 | 13 | 0 | 335 | 156 | 56 | 80 | 0 | 16 | 0 | 0 | 42 | 0 | 0 | -15 | 335
3 | 13 | 1 | 341 | 156 | 57 | 82 | 0 | 16 | 0 | 0 | 40 | 0 | 0 | -10 | 341
3 | 13 | 2 | 355 | 156 | 59 | 94 | 0 | 16 | 0 | 0 | 32 | 0 | 0 | -2 | 355
3 | 13 | 3 | 365 | 156 | 60 | 99 | 0 | 16 | 0 | 0 | 28 | 0 | 7 | -1 | 365
3 | 13 | 4 | 363 | 156 | 60 | 105 | 0 | 16 | 0 | 0 | 30 | 0 | 0 | -4 | 363
3 | 13 | 5 | 367 | 156 | 60 | 104 | 0 | 16 | 0 | 0 | 21 | 0 | 11 | -1 | 367
3 | 13 | 6 | 376 | 156 | 69 | 101 | 0 | 16 | 4 | 0 | 19 | 0 | 11 | 0 | 376
3 | 13 | 7 | 382 | 156 | 64 | 88 | 0 | 16 | 31 | 0 | 16 | 0 | 11 | 0 | 382
3 | 13 | 8 | 402 | 156 | 66 | 84 | 0 | 16 | 70 | 0 | 23 | 0 | 0 | -13 | 402
3 | 13 | 9 | 412 | 156 | 67 | 80 | 0 | 16 | 96 | 0 | 35 | 0 | 0 | -38 | 412
3 | 13 | 10 | 405 | 156 | 66 | 76 | 0 | 16 | 114 | 0 | 38 | 0 | 0 | -61 | 405
3 | 13 | 11 | 399 | 156 | 65 | 75 | 0 | 16 | 114 | 0 | 42 | 0 | 0 | -69 | 399
3 | 13 | 12 | 378 | 156 | 62 | 75 | 0 | 16 | 119 | 0 | 61 | 0 | 0 | -111 | 378
3 | 13 | 13 | 389 | 156 | 64 | 76 | 0 | 16 | 109 | 0 | 45 | 0 | 0 | -77 | 389
3 | 13 | 14 | 386 | 156 | 63 | 78 | 0 | 16 | 92 | 0 | 56 | 0 | 0 | -75 | 386
3 | 13 | 15 | 377 | 156 | 62 | 82 | 0 | 16 | 62 | 0 | 34 | 0 | 0 | -35 | 377
3 | 13 | 16 | 380 | 156 | 63 | 95 | 0 | 16 | 35 | 0 | 19 | 0 | 0 | -4 | 380
3 | 13 | 17 | 382 | 156 | 65 | 109 | 0 | 16 | 5 | 0 | 31 | 0 | 0 | 0 | 382
3 | 13 | 18 | 386 | 156 | 63 | 119 | 0 | 16 | 0 | 0 | 46 | 0 | 0 | -14 | 386
3 | 13 | 19 | 378 | 156 | 62 | 112 | 0 | 16 | 0 | 0 | 55 | 0 | 0 | -23 | 378
3 | 13 | 20 | 367 | 156 | 60 | 101 | 0 | 16 | 0 | 0 | 53 | 0 | 0 | -19 | 367
3 | 13 | 21 | 356 | 156 | 59 | 96 | 0 | 16 | 0 | 0 | 48 | 0 | 0 | -19 | 356
3 | 13 | 22 | 348 | 156 | 58 | 92 | 0 | 16 | 0 | 0 | 43 | 0 | 0 | -17 | 348
3 | 13 | 23 | 341 | 156 | 57 | 87 | 0 | 16 | 0 | 0 | 54 | 0 | 0 | -29 | 341
3 | 14 | 0 | 331 | 156 | 55 | 85 | 0 | 16 | 0 | 0 | 42 | 0 | 0 | -23 | 331
3 | 14 | 1 | 332 | 156 | 55 | 88 | 0 | 16 | 0 | 0 | 44 | 0 | 0 | -27 | 332
3 | 14 | 2 | 345 | 156 | 57 | 94 | 0 | 16 | 0 | 0 | 46 | 0 | 0 | -24 | 345
3 | 14 | 3 | 353 | 156 | 58 | 100 | 0 | 16 | 0 | 0 | 40 | 0 | 0 | -17 | 353
3 | 14 | 4 | 350 | 156 | 58 | 98 | 0 | 16 | 0 | 0 | 42 | 0 | 0 | -20 | 350
3 | 14 | 5 | 344 | 156 | 57 | 92 | 0 | 16 | 0 | 0 | 46 | 0 | 0 | -23 | 344
3 | 14 | 6 | 335 | 156 | 56 | 84 | 0 | 16 | 4 | 0 | 37 | 0 | 0 | -18 | 335
3 | 14 | 7 | 321 | 156 | 54 | 78 | 0 | 16 | 33 | 0 | 32 | 0 | 0 | -48 | 321
3 | 14 | 8 | 316 | 156 | 53 | 78 | 0 | 16 | 68 | 0 | 28 | 0 | 0 | -83 | 316
3 | 14 | 9 | 314 | 156 | 52 | 76 | 0 | 16 | 94 | -24 | 31 | -26 | -12 | -49 | 314
3 | 14 | 10 | 303 | 156 | 51 | 77 | 0 | 16 | 101 | -65 | 29 | -29 | 0 | -16 | 320
3 | 14 | 11 | 302 | 156 | 51 | 77 | 0 | 16 | 118 | -75 | 22 | -22 | -12 | -8 | 323
3 | 14 | 12 | 291 | 156 | 49 | 78 | 0 | 16 | 99 | -63 | 25 | -25 | -12 | -14 | 309
3 | 14 | 13 | 290 | 156 | 49 | 77 | 0 | 16 | 84 | -54 | 30 | -30 | -12 | -12 | 304
3 | 14 | 14 | 289 | 156 | 49 | 77 | 0 | 16 | 72 | -46 | 32 | -32 | -9 | -14 | 301
3 | 14 | 15 | 290 | 156 | 49 | 77 | 0 | 16 | 49 | 0 | 31 | 0 | 0 | -88 | 290
3 | 14 | 16 | 301 | 156 | 50 | 78 | 0 | 16 | 21 | 0 | 34 | 0 | 0 | -54 | 301
3 | 14 | 17 | 316 | 156 | 53 | 82 | 0 | 16 | 4 | 0 | 29 | 0 | 0 | -24 | 316
3 | 14 | 18 | 325 | 156 | 54 | 83 | 0 | 16 | 0 | 0 | 25 | 0 | 0 | -9 | 325
3 | 14 | 19 | 322 | 156 | 54 | 84 | 0 | 16 | 0 | 0 | 24 | 0 | 0 | -12 | 322
3 | 14 | 20 | 315 | 156 | 53 | 84 | 0 | 16 | 0 | 0 | 20 | 0 | 0 | -14 | 315
3 | 14 | 21 | 305 | 156 | 51 | 82 | 0 | 16 | 0 | 0 | 12 | 0 | 0 | -12 | 305
3 | 14 | 22 | 298 | 156 | 50 | 80 | 0 | 16 | 0 | 0 | 6 | 0 | 11 | -21 | 298
3 | 14 | 23 | 290 | 156 | 49 | 78 | 0 | 16 | 0 | 0 | 1 | 0 | 11 | -21 | 290
3 | 15 | 0 | 279 | 156 | 47 | 86 | 0 | 16 | 0 | 0 | 2 | 0 | 0 | -28 | 279
3 | 15 | 1 | 284 | 156 | 48 | 89 | 0 | 16 | 0 | 0 | 1 | 0 | 7 | -33 | 284
3 | 15 | 2 | 301 | 156 | 50 | 95 | 0 | 16 | 0 | 0 | 1 | 0 | 0 | -17 | 301
3 | 15 | 3 | 316 | 156 | 53 | 101 | 0 | 16 | 0 | 0 | 3 | 0 | 0 | -13 | 316
3 | 15 | 4 | 319 | 156 | 53 | 99 | 0 | 16 | 0 | 0 | 4 | 0 | 11 | -20 | 319
3 | 15 | 5 | 313 | 156 | 52 | 93 | 0 | 16 | 0 | 0 | 4 | 0 | 0 | -8 | 313
3 | 15 | 6 | 304 | 156 | 51 | 86 | 0 | 16 | 4 | 0 | 3 | 0 | 0 | -12 | 304
3 | 15 | 7 | 291 | 156 | 49 | 80 | 0 | 16 | 31 | 0 | 2 | 0 | 0 | -43 | 291
3 | 15 | 8 | 284 | 156 | 48 | 79 | 0 | 16 | 68 | 0 | 2 | 0 | 0 | -85 | 284
3 | 15 | 9 | 284 | 156 | 48 | 77 | 0 | 16 | 92 | -59 | 3 | -2 | -12 | -19 | 300
3 | 15 | 10 | 283 | 156 | 48 | 78 | 0 | 16 | 113 | -72 | 5 | -4 | -9 | -27 | 304
3 | 15 | 11 | 270 | 156 | 46 | 78 | 0 | 16 | 116 | -74 | 9 | -9 | -12 | -36 | 290
3 | 15 | 12 | 270 | 156 | 46 | 78 | 0 | 16 | 112 | -71 | 14 | -14 | -12 | -35 | 290
3 | 15 | 13 | 259 | 156 | 44 | 78 | 0 | 16 | 93 | -59 | 12 | -12 | -12 | -41 | 275
3 | 15 | 14 | 257 | 156 | 44 | 78 | 0 | 16 | 77 | -49 | 14 | -14 | 0 | -51 | 271
3 | 15 | 15 | 267 | 156 | 45 | 78 | 0 | 16 | 57 | 0 | 14 | 0 | 0 | -99 | 267
3 | 15 | 16 | 282 | 156 | 48 | 79 | 0 | 16 | 26 | 0 | 20 | 0 | 0 | -63 | 282
3 | 15 | 17 | 303 | 156 | 51 | 83 | 0 | 16 | 4 | 0 | 18 | 0 | 11 | -36 | 303
3 | 15 | 18 | 317 | 156 | 53 | 84 | 0 | 16 | 0 | 0 | 15 | 0 | 0 | -7 | 317
3 | 15 | 19 | 316 | 156 | 53 | 84 | 0 | 16 | 0 | 0 | 10 | 0 | 0 | -3 | 316
3 | 15 | 20 | 310 | 156 | 52 | 85 | 0 | 16 | 0 | 0 | 6 | 0 | 0 | -5 | 310
3 | 15 | 21 | 300 | 156 | 50 | 83 | 0 | 16 | 0 | 0 | 5 | 0 | 11 | -21 | 300
3 | 15 | 22 | 291 | 156 | 49 | 81 | 0 | 16 | 0 | 0 | 4 | 0 | 0 | -15 | 291
3 | 15 | 23 | 284 | 156 | 48 | 79 | 0 | 16 | 0 | 0 | 3 | 0 | 0 | -18 | 284
3 | 16 | 0 | 278 | 156 | 47 | 83 | 0 | 16 | 0 | 0 | 3 | 0 | 0 | -27 | 278
3 | 16 | 1 | 288 | 156 | 48 | 85 | 0 | 16 | 0 | 0 | 3 | 0 | 0 | -20 | 288
3 | 16 | 2 | 310 | 156 | 52 | 97 | 0 | 16 | 0 | 0 | 6 | 0 | 0 | -17 | 310
3 | 16 | 3 | 327 | 156 | 54 | 102 | 0 | 16 | 0 | 0 | 11 | 0 | 5 | -17 | 327
3 | 16 | 4 | 335 | 156 | 56 | 109 | 0 | 16 | 0 | 0 | 8 | 0 | 0 | -10 | 335
3 | 16 | 5 | 343 | 156 | 57 | 108 | 0 | 16 | 0 | 0 | 6 | 0 | 5 | -5 | 343
3 | 16 | 6 | 351 | 156 | 58 | 104 | 0 | 16 | 4 | 0 | 9 | 0 | 8 | -4 | 351
3 | 16 | 7 | 353 | 156 | 58 | 91 | 0 | 16 | 30 | 0 | 6 | 0 | 0 | -4 | 353
3 | 16 | 8 | 363 | 156 | 60 | 87 | 0 | 16 | 75 | 0 | 6 | 0 | 0 | -37 | 363
3 | 16 | 9 | 371 | 156 | 61 | 84 | 0 | 16 | 132 | 0 | 6 | 0 | 0 | -84 | 371
3 | 16 | 10 | 361 | 156 | 60 | 79 | 0 | 16 | 151 | 0 | 9 | 0 | -12 | -98 | 361
3 | 16 | 11 | 357 | 156 | 59 | 78 | 0 | 16 | 158 | 0 | 12 | 0 | -12 | -110 | 357
3 | 16 | 12 | 335 | 156 | 56 | 78 | 0 | 16 | 157 | -116 | 21 | -21 | -12 | 0 | 335
3 | 16 | 13 | 340 | 156 | 56 | 80 | 0 | 16 | 140 | -79 | 35 | -29 | -12 | -23 | 340
3 | 16 | 14 | 337 | 156 | 56 | 82 | 0 | 16 | 122 | 0 | 32 | 0 | -9 | -118 | 337
3 | 16 | 15 | 334 | 156 | 56 | 86 | 0 | 16 | 88 | 0 | 30 | 0 | 0 | -98 | 334
3 | 16 | 16 | 343 | 156 | 57 | 98 | 0 | 16 | 43 | 0 | 30 | 0 | 0 | -57 | 343
3 | 16 | 17 | 348 | 156 | 58 | 112 | 0 | 16 | 9 | 0 | 25 | 0 | 0 | -28 | 348
3 | 16 | 18 | 359 | 156 | 59 | 122 | 0 | 16 | 0 | 0 | 19 | 0 | 0 | -13 | 359
3 | 16 | 19 | 353 | 156 | 58 | 116 | 0 | 16 | 0 | 0 | 20 | 0 | 0 | -13 | 353
3 | 16 | 20 | 350 | 156 | 58 | 105 | 0 | 16 | 0 | 0 | 17 | 0 | 0 | -2 | 350
3 | 16 | 21 | 340 | 156 | 56 | 99 | 0 | 16 | 0 | 0 | 17 | 0 | 0 | -4 | 340
3 | 16 | 22 | 331 | 156 | 55 | 96 | 0 | 16 | 0 | 0 | 10 | 0 | 9 | -11 | 331
3 | 16 | 23 | 322 | 156 | 54 | 90 | 0 | 16 | 0 | 0 | 4 | 0 | 11 | -9 | 322
3 | 17 | 0 | 315 | 156 | 53 | 84 | 0 | 16 | 0 | 0 | 5 | 0 | 0 | 1 | 315
3 | 17 | 1 | 322 | 156 | 59 | 86 | 0 | 16 | 0 | 0 | 5 | 0 | 0 | 0 | 322
3 | 17 | 2 | 343 | 156 | 57 | 98 | 0 | 16 | 0 | 0 | 4 | 0 | 11 | 1 | 343
3 | 17 | 3 | 355 | 156 | 68 | 103 | 0 | 16 | 0 | 0 | 3 | 0 | 9 | 0 | 355
3 | 17 | 4 | 360 | 156 | 76 | 110 | 0 | 16 | 0 | 0 | 1 | 0 | 0 | 1 | 360
3 | 17 | 5 | 365 | 156 | 80 | 109 | 0 | 16 | 0 | 0 | 4 | 0 | 0 | 0 | 365
3 | 17 | 6 | 373 | 156 | 85 | 106 | 0 | 16 | 8 | 0 | 2 | 0 | 0 | 0 | 373
3 | 17 | 7 | 365 | 156 | 60 | 93 | 0 | 16 | 50 | 0 | 2 | 0 | 0 | -12 | 365
3 | 17 | 8 | 364 | 156 | 60 | 88 | 0 | 16 | 104 | 0 | 3 | 0 | 0 | -63 | 364
3 | 17 | 9 | 364 | 156 | 60 | 85 | 0 | 16 | 144 | 0 | 13 | 0 | 0 | -110 | 364
3 | 17 | 10 | 354 | 156 | 59 | 80 | 0 | 16 | 159 | 0 | 21 | 0 | -9 | -128 | 354
3 | 17 | 11 | 351 | 156 | 58 | 80 | 0 | 16 | 159 | 0 | 15 | 0 | -12 | -121 | 351
3 | 17 | 12 | 333 | 156 | 55 | 79 | 0 | 16 | 159 | -121 | 14 | -14 | -12 | 1 | 333
3 | 17 | 13 | 335 | 156 | 56 | 81 | 0 | 16 | 159 | -98 | 19 | -16 | -12 | -26 | 335
3 | 17 | 14 | 330 | 156 | 55 | 83 | 0 | 16 | 151 | 0 | 25 | 0 | -12 | -144 | 330
3 | 17 | 15 | 328 | 156 | 55 | 87 | 0 | 16 | 111 | 0 | 33 | 0 | 0 | -130 | 328
3 | 17 | 16 | 340 | 156 | 56 | 99 | 0 | 16 | 57 | 0 | 41 | 0 | 0 | -85 | 340
3 | 17 | 17 | 346 | 156 | 57 | 114 | 0 | 16 | 11 | 0 | 45 | 0 | 0 | -53 | 346
3 | 17 | 18 | 357 | 156 | 59 | 124 | 0 | 16 | 0 | 0 | 35 | 0 | 0 | -33 | 357
3 | 17 | 19 | 353 | 156 | 58 | 117 | 0 | 16 | 0 | 0 | 38 | 0 | 0 | -32 | 353
3 | 17 | 20 | 348 | 156 | 58 | 106 | 0 | 16 | 0 | 0 | 43 | 0 | 0 | -31 | 348
3 | 17 | 21 | 338 | 156 | 56 | 100 | 0 | 16 | 0 | 0 | 47 | 0 | 0 | -37 | 338
3 | 17 | 22 | 333 | 156 | 55 | 97 | 0 | 16 | 0 | 0 | 54 | 0 | 0 | -45 | 333
3 | 17 | 23 | 324 | 156 | 54 | 91 | 0 | 16 | 0 | 0 | 63 | 0 | 0 | -56 | 324
3 | 18 | 0 | 317 | 156 | 53 | 86 | 0 | 16 | 0 | 0 | 68 | 0 | 11 | -73 | 317
3 | 18 | 1 | 325 | 156 | 54 | 87 | 0 | 16 | 0 | 0 | 67 | 0 | 0 | -55 | 325
3 | 18 | 2 | 343 | 156 | 57 | 99 | 0 | 16 | 0 | 0 | 64 | 0 | 0 | -49 | 343
3 | 18 | 3 | 357 | 156 | 59 | 104 | 0 | 16 | 0 | 0 | 64 | 0 | 0 | -42 | 357
3 | 18 | 4 | 363 | 156 | 60 | 111 | 0 | 16 | 0 | 0 | 63 | 0 | 0 | -43 | 363
3 | 18 | 5 | 368 | 156 | 61 | 110 | 0 | 16 | 0 | 0 | 55 | 0 | 0 | -30 | 368
3 | 18 | 6 | 371 | 156 | 61 | 107 | 0 | 16 | 9 | 0 | 54 | 0 | 0 | -32 | 371
3 | 18 | 7 | 361 | 156 | 60 | 94 | 0 | 16 | 54 | 0 | 47 | 0 | 0 | -66 | 361
3 | 18 | 8 | 361 | 156 | 60 | 90 | 0 | 16 | 106 | 0 | 41 | 0 | 0 | -108 | 361
3 | 18 | 9 | 364 | 156 | 60 | 86 | 0 | 16 | 134 | 0 | 20 | 0 | 0 | -108 | 364
3 | 18 | 10 | 364 | 156 | 60 | 82 | 0 | 16 | 113 | 0 | 10 | 0 | 0 | -73 | 364
3 | 18 | 11 | 359 | 156 | 59 | 81 | 0 | 16 | 117 | 0 | 10 | 0 | 0 | -80 | 359
3 | 18 | 12 | 339 | 156 | 56 | 81 | 0 | 16 | 118 | 0 | 20 | 0 | 0 | -108 | 339
3 | 18 | 13 | 348 | 156 | 58 | 82 | 0 | 16 | 98 | 0 | 19 | 0 | 0 | -81 | 348
3 | 18 | 14 | 349 | 156 | 58 | 84 | 0 | 16 | 77 | 0 | 17 | 0 | 0 | -59 | 349
3 | 18 | 15 | 351 | 156 | 58 | 88 | 0 | 16 | 50 | 0 | 23 | 0 | 0 | -40 | 351
3 | 18 | 16 | 359 | 156 | 59 | 101 | 0 | 16 | 22 | 0 | 28 | 0 | 0 | -23 | 359
3 | 18 | 17 | 356 | 156 | 59 | 115 | 0 | 16 | 4 | 0 | 24 | 0 | 0 | -18 | 356
3 | 18 | 18 | 358 | 156 | 59 | 125 | 0 | 16 | 0 | 0 | 54 | 0 | 9 | -61 | 358
3 | 18 | 19 | 348 | 156 | 58 | 118 | 0 | 16 | 0 | 0 | 71 | 0 | 0 | -71 | 348
3 | 18 | 20 | 341 | 156 | 57 | 107 | 0 | 16 | 0 | 0 | 54 | 0 | 0 | -49 | 341
3 | 18 | 21 | 328 | 156 | 55 | 102 | 0 | 16 | 0 | 0 | 43 | 0 | 0 | -44 | 328
3 | 18 | 22 | 322 | 156 | 54 | 98 | 0 | 16 | 0 | 0 | 38 | 0 | 0 | -40 | 322
3 | 18 | 23 | 309 | 156 | 52 | 92 | 0 | 16 | 0 | 0 | 36 | 0 | 0 | -43 | 309
3 | 19 | 0 | 297 | 156 | 50 | 87 | 0 | 16 | 0 | 0 | 35 | 0 | 0 | -47 | 297
3 | 19 | 1 | 300 | 156 | 50 | 89 | 0 | 16 | 0 | 0 | 25 | 0 | 0 | -36 | 300
3 | 19 | 2 | 316 | 156 | 53 | 101 | 0 | 16 | 0 | 0 | 40 | 0 | 0 | -50 | 316
3 | 19 | 3 | 333 | 156 | 55 | 106 | 0 | 16 | 0 | 0 | 36 | 0 | 5 | -41 | 333
3 | 19 | 4 | 337 | 156 | 56 | 112 | 0 | 16 | 0 | 0 | 30 | 0 | 0 | -33 | 337
3 | 19 | 5 | 333 | 156 | 55 | 112 | 0 | 16 | 0 | 0 | 27 | 0 | 0 | -33 | 333
3 | 19 | 6 | 333 | 156 | 55 | 108 | 0 | 16 | 3 | 0 | 21 | 0 | 0 | -26 | 333
3 | 19 | 7 | 338 | 156 | 56 | 95 | 0 | 16 | 20 | 0 | 21 | 0 | 0 | -26 | 338
3 | 19 | 8 | 365 | 156 | 60 | 91 | 0 | 16 | 44 | 0 | 13 | 0 | 0 | -15 | 365
3 | 19 | 9 | 376 | 156 | 62 | 87 | 0 | 16 | 72 | 0 | 3 | 0 | 0 | -20 | 376
3 | 19 | 10 | 367 | 156 | 61 | 83 | 0 | 16 | 100 | 0 | 4 | 0 | 0 | -53 | 367
3 | 19 | 11 | 362 | 156 | 60 | 82 | 0 | 16 | 87 | 0 | 18 | 0 | -12 | -45 | 362
3 | 19 | 12 | 339 | 156 | 56 | 82 | 0 | 16 | 73 | 0 | 39 | 0 | -12 | -71 | 339
3 | 19 | 13 | 351 | 156 | 58 | 83 | 0 | 16 | 65 | 0 | 51 | 0 | -12 | -66 | 351
3 | 19 | 14 | 353 | 156 | 58 | 85 | 0 | 16 | 67 | 0 | 40 | 0 | 0 | -69 | 353
3 | 19 | 15 | 352 | 156 | 58 | 89 | 0 | 16 | 50 | 0 | 39 | 0 | 0 | -56 | 352
3 | 19 | 16 | 357 | 156 | 59 | 102 | 0 | 16 | 22 | 0 | 37 | 0 | 0 | -35 | 357
3 | 19 | 17 | 353 | 156 | 58 | 116 | 0 | 16 | 5 | 0 | 33 | 0 | 0 | -31 | 353
3 | 19 | 18 | 357 | 156 | 59 | 126 | 0 | 16 | 0 | 0 | 20 | 0 | 0 | -20 | 357
3 | 19 | 19 | 350 | 156 | 58 | 120 | 0 | 16 | 0 | 0 | 17 | 0 | 0 | -17 | 350
3 | 19 | 20 | 341 | 156 | 57 | 109 | 0 | 16 | 0 | 0 | 9 | 0 | 0 | -6 | 341
3 | 19 | 21 | 331 | 156 | 55 | 103 | 0 | 16 | 0 | 0 | 5 | 0 | 0 | -4 | 331
3 | 19 | 22 | 325 | 156 | 54 | 100 | 0 | 16 | 0 | 0 | 4 | 0 | 0 | -5 | 325
3 | 19 | 23 | 316 | 156 | 53 | 94 | 0 | 16 | 0 | 0 | 6 | 0 | 0 | -9 | 316
3 | 20 | 0 | 307 | 156 | 51 | 92 | 0 | 16 | 0 | 0 | 5 | 0 | 0 | -13 | 307
3 | 20 | 1 | 313 | 156 | 52 | 96 | 0 | 16 | 0 | 0 | 8 | 0 | 0 | -15 | 313
3 | 20 | 2 | 327 | 156 | 54 | 102 | 0 | 16 | 0 | 0 | 5 | 0 | 0 | -6 | 327
3 | 20 | 3 | 343 | 156 | 57 | 107 | 0 | 16 | 0 | 0 | 4 | 0 | 7 | -4 | 343
3 | 20 | 4 | 349 | 156 | 58 | 106 | 0 | 16 | 0 | 0 | 6 | 0 | 11 | -4 | 349
3 | 20 | 5 | 348 | 156 | 58 | 99 | 0 | 16 | 0 | 0 | 7 | 0 | 11 | 1 | 348
3 | 20 | 6 | 339 | 156 | 56 | 92 | 0 | 16 | 7 | 0 | 9 | 0 | 11 | -8 | 339
3 | 20 | 7 | 322 | 156 | 54 | 86 | 0 | 16 | 37 | 0 | 7 | 0 | 0 | -34 | 322
3 | 20 | 8 | 316 | 156 | 53 | 85 | 0 | 16 | 77 | 0 | 6 | 0 | 0 | -77 | 316
3 | 20 | 9 | 316 | 156 | 53 | 84 | 0 | 16 | 108 | 0 | 14 | 0 | 0 | -115 | 316
3 | 20 | 10 | 310 | 156 | 52 | 84 | 0 | 16 | 132 | 0 | 21 | 0 | -9 | -142 | 310
3 | 20 | 11 | 306 | 156 | 51 | 84 | 0 | 16 | 156 | 0 | 26 | 0 | -12 | -171 | 306
3 | 20 | 12 | 293 | 156 | 49 | 85 | 0 | 16 | 145 | 0 | 35 | 0 | -12 | -181 | 293
3 | 20 | 13 | 292 | 156 | 49 | 84 | 0 | 16 | 119 | 0 | 50 | 0 | -12 | -170 | 292
3 | 20 | 14 | 286 | 156 | 48 | 85 | 0 | 16 | 114 | 0 | 65 | 0 | -12 | -186 | 286
3 | 20 | 15 | 285 | 156 | 48 | 84 | 0 | 16 | 89 | 0 | 76 | 0 | 0 | -184 | 285
3 | 20 | 16 | 294 | 156 | 49 | 85 | 0 | 16 | 42 | 0 | 80 | 0 | 0 | -134 | 294
3 | 20 | 17 | 305 | 156 | 51 | 89 | 0 | 16 | 10 | 0 | 82 | 0 | 0 | -99 | 305
3 | 20 | 18 | 320 | 156 | 53 | 91 | 0 | 16 | 0 | 0 | 77 | 0 | 0 | -73 | 320
3 | 20 | 19 | 319 | 156 | 53 | 91 | 0 | 16 | 0 | 0 | 112 | 0 | 0 | -109 | 319
3 | 20 | 20 | 315 | 156 | 53 | 91 | 0 | 16 | 0 | 0 | 106 | 0 | 0 | -107 | 315
3 | 20 | 21 | 308 | 156 | 52 | 89 | 0 | 16 | 0 | 0 | 101 | 0 | 0 | -106 | 308
3 | 20 | 22 | 306 | 156 | 51 | 87 | 0 | 16 | 0 | 0 | 88 | 0 | 0 | -92 | 306
3 | 20 | 23 | 298 | 156 | 50 | 85 | 0 | 16 | 0 | 0 | 64 | 0 | 0 | -73 | 298
3 | 21 | 0 | 294 | 156 | 49 | 94 | 0 | 16 | 0 | 0 | 35 | 0 | 0 | -56 | 294
3 | 21 | 1 | 300 | 156 | 50 | 97 | 0 | 16 | 0 | 0 | 25 | 0 | 0 | -44 | 300
3 | 21 | 2 | 321 | 156 | 53 | 103 | 0 | 16 | 0 | 0 | 16 | 0 | 11 | -34 | 321
3 | 21 | 3 | 334 | 156 | 56 | 109 | 0 | 16 | 0 | 0 | 8 | 0 | 7 | -18 | 334
3 | 21 | 4 | 335 | 156 | 56 | 107 | 0 | 16 | 0 | 0 | 7 | 0 | 11 | -18 | 335
3 | 21 | 5 | 332 | 156 | 55 | 100 | 0 | 16 | 0 | 0 | 4 | 0 | 11 | -10 | 332
3 | 21 | 6 | 319 | 156 | 53 | 93 | 0 | 16 | 11 | 0 | 3 | 0 | 0 | -13 | 319
3 | 21 | 7 | 306 | 156 | 51 | 87 | 0 | 16 | 53 | 0 | 1 | 0 | 0 | -58 | 306
3 | 21 | 8 | 297 | 156 | 50 | 86 | 0 | 16 | 103 | 0 | 1 | 0 | 0 | -115 | 297
3 | 21 | 9 | 292 | 156 | 49 | 85 | 0 | 16 | 143 | -116 | 2 | -1 | 0 | -42 | 292
3 | 21 | 10 | 285 | 156 | 48 | 85 | 0 | 16 | 159 | -129 | 3 | -2 | -9 | -42 | 285
3 | 21 | 11 | 284 | 156 | 48 | 86 | 0 | 16 | 159 | -129 | 4 | -4 | -12 | -40 | 284
3 | 21 | 12 | 275 | 156 | 46 | 86 | 0 | 16 | 159 | -129 | 6 | -5 | -12 | -48 | 275
3 | 21 | 13 | 267 | 156 | 45 | 86 | 0 | 16 | 159 | -129 | 6 | -5 | -12 | -55 | 267
3 | 21 | 14 | 260 | 156 | 44 | 86 | 0 | 16 | 145 | -117 | 8 | -6 | -12 | -60 | 260
3 | 21 | 15 | 258 | 156 | 44 | 86 | 0 | 16 | 114 | 0 | 8 | 0 | 0 | -166 | 258
3 | 21 | 16 | 271 | 156 | 46 | 86 | 0 | 16 | 57 | 0 | 6 | 0 | 0 | -96 | 271
3 | 21 | 17 | 290 | 156 | 49 | 91 | 0 | 16 | 12 | 0 | 3 | 0 | 11 | -48 | 290
3 | 21 | 18 | 308 | 156 | 51 | 92 | 0 | 16 | 0 | 0 | 2 | 0 | 7 | -16 | 308
3 | 21 | 19 | 310 | 156 | 52 | 92 | 0 | 16 | 0 | 0 | 2 | 0 | 0 | -8 | 310
3 | 21 | 20 | 307 | 156 | 51 | 92 | 0 | 16 | 0 | 0 | 10 | 0 | 0 | -18 | 307
3 | 21 | 21 | 303 | 156 | 51 | 91 | 0 | 16 | 0 | 0 | 14 | 0 | 0 | -25 | 303
3 | 21 | 22 | 296 | 156 | 50 | 88 | 0 | 16 | 0 | 0 | 15 | 0 | 0 | -29 | 296
3 | 21 | 23 | 290 | 156 | 49 | 87 | 0 | 16 | 0 | 0 | 17 | 0 | 0 | -35 | 290
3 | 22 | 0 | 284 | 156 | 48 | 95 | 0 | 16 | 0 | 0 | 21 | 0 | 0 | -52 | 284
3 | 22 | 1 | 294 | 156 | 49 | 98 | 0 | 16 | 0 | 0 | 22 | 0 | 0 | -47 | 294
3 | 22 | 2 | 309 | 156 | 52 | 105 | 0 | 16 | 0 | 0 | 23 | 0 | 0 | -43 | 309
3 | 22 | 3 | 320 | 156 | 53 | 110 | 0 | 16 | 0 | 0 | 24 | 0 | 0 | -39 | 320
3 | 22 | 4 | 324 | 156 | 54 | 108 | 0 | 16 | 0 | 0 | 16 | 0 | 11 | -37 | 324
3 | 22 | 5 | 320 | 156 | 53 | 102 | 0 | 16 | 0 | 0 | 20 | 0 | 11 | -38 | 320
3 | 22 | 6 | 309 | 156 | 52 | 95 | 0 | 16 | 12 | 0 | 23 | 0 | 0 | -45 | 309
3 | 22 | 7 | 292 | 156 | 49 | 89 | 0 | 16 | 57 | 0 | 18 | 0 | 0 | -93 | 292
3 | 22 | 8 | 278 | 156 | 47 | 88 | 0 | 16 | 103 | 0 | 7 | 0 | 0 | -139 | 278
3 | 22 | 9 | 273 | 156 | 46 | 86 | 0 | 16 | 135 | -74 | 2 | -2 | -12 | -80 | 273
3 | 22 | 10 | 263 | 156 | 45 | 87 | 0 | 16 | 159 | -87 | 2 | -2 | -12 | -101 | 263
3 | 22 | 11 | 260 | 156 | 44 | 87 | 0 | 16 | 159 | -87 | 3 | -2 | -12 | -104 | 260
3 | 22 | 12 | 256 | 156 | 44 | 88 | 0 | 16 | 156 | 0 | 3 | 0 | -12 | -195 | 256
3 | 22 | 13 | 249 | 156 | 43 | 87 | 0 | 16 | 134 | 0 | 2 | 0 | -9 | -180 | 249
3 | 22 | 14 | 245 | 156 | 43 | 88 | 0 | 16 | 108 | 0 | 2 | 0 | 0 | -168 | 245
3 | 22 | 15 | 250 | 156 | 43 | 87 | 0 | 16 | 71 | 0 | 2 | 0 | 0 | -125 | 250
3 | 22 | 16 | 260 | 156 | 44 | 88 | 0 | 16 | 39 | 0 | 2 | 0 | 0 | -85 | 260
3 | 22 | 17 | 279 | 156 | 47 | 92 | 0 | 16 | 9 | 0 | 4 | 0 | 0 | -45 | 279
3 | 22 | 18 | 295 | 156 | 49 | 94 | 0 | 16 | 0 | 0 | 12 | 0 | 0 | -32 | 295
3 | 22 | 19 | 294 | 156 | 49 | 94 | 0 | 16 | 0 | 0 | 15 | 0 | 0 | -36 | 294
3 | 22 | 20 | 290 | 156 | 49 | 94 | 0 | 16 | 0 | 0 | 14 | 0 | 11 | -50 | 290
3 | 22 | 21 | 278 | 156 | 47 | 92 | 0 | 16 | 0 | 0 | 11 | 0 | 0 | -44 | 278
3 | 22 | 22 | 271 | 156 | 46 | 90 | 0 | 16 | 0 | 0 | 10 | 0 | 0 | -47 | 271
3 | 22 | 23 | 265 | 156 | 45 | 88 | 0 | 16 | 0 | 0 | 6 | 0 | 0 | -46 | 265
3 | 23 | 0 | 257 | 156 | 44 | 92 | 0 | 16 | 0 | 0 | 12 | 0 | 0 | -63 | 257
3 | 23 | 1 | 266 | 156 | 45 | 94 | 0 | 16 | 0 | 0 | 12 | 0 | 7 | -64 | 266
3 | 23 | 2 | 286 | 156 | 48 | 106 | 0 | 16 | 0 | 0 | 10 | 0 | 11 | -61 | 286
3 | 23 | 3 | 304 | 156 | 51 | 112 | 0 | 16 | 0 | 0 | 11 | 0 | 11 | -53 | 304
3 | 23 | 4 | 314 | 156 | 52 | 118 | 0 | 16 | 0 | 0 | 11 | 0 | 0 | -39 | 314
3 | 23 | 5 | 319 | 156 | 53 | 118 | 0 | 16 | 0 | 0 | 8 | 0 | 0 | -32 | 319
3 | 23 | 6 | 321 | 156 | 54 | 114 | 0 | 16 | 7 | 0 | 6 | 0 | 0 | -32 | 321
3 | 23 | 7 | 325 | 156 | 54 | 101 | 0 | 16 | 34 | 0 | 5 | 0 | 0 | -41 | 325
3 | 23 | 8 | 349 | 156 | 58 | 97 | 0 | 16 | 66 | 0 | 4 | 0 | 0 | -48 | 349
3 | 23 | 9 | 360 | 156 | 59 | 93 | 0 | 16 | 90 | 0 | 4 | 0 | 0 | -58 | 360
3 | 23 | 10 | 355 | 156 | 59 | 89 | 0 | 16 | 89 | 0 | 5 | 0 | -12 | -47 | 355
3 | 23 | 11 | 354 | 156 | 59 | 88 | 0 | 16 | 100 | 0 | 14 | 0 | -9 | -70 | 354
3 | 23 | 12 | 333 | 156 | 55 | 88 | 0 | 16 | 120 | 0 | 15 | 0 | -12 | -105 | 333
3 | 23 | 13 | 340 | 156 | 56 | 89 | 0 | 16 | 84 | 0 | 7 | 0 | -12 | -56 | 340
3 | 23 | 14 | 341 | 156 | 57 | 91 | 0 | 16 | 74 | 0 | 3 | 0 | -12 | -44 | 341
3 | 23 | 15 | 333 | 156 | 55 | 95 | 0 | 16 | 75 | 0 | 5 | 0 | 0 | -69 | 333
3 | 23 | 16 | 336 | 156 | 56 | 108 | 0 | 16 | 42 | 0 | 14 | 0 | 0 | -56 | 336
3 | 23 | 17 | 335 | 156 | 56 | 122 | 0 | 16 | 10 | 0 | 25 | 0 | 0 | -50 | 335
3 | 23 | 18 | 343 | 156 | 57 | 132 | 0 | 16 | 0 | 0 | 20 | 0 | 0 | -38 | 343
3 | 23 | 19 | 338 | 156 | 56 | 126 | 0 | 16 | 0 | 0 | 20 | 0 | 0 | -36 | 338
3 | 23 | 20 | 331 | 156 | 55 | 115 | 0 | 16 | 0 | 0 | 16 | 0 | 9 | -36 | 331
3 | 23 | 21 | 322 | 156 | 54 | 109 | 0 | 16 | 0 | 0 | 25 | 0 | 0 | -38 | 322
3 | 23 | 22 | 314 | 156 | 52 | 105 | 0 | 16 | 0 | 0 | 18 | 0 | 0 | -33 | 314
3 | 23 | 23 | 304 | 156 | 51 | 100 | 0 | 16 | 0 | 0 | 18 | 0 | 11 | -48 | 304
3 | 24 | 0 | 291 | 156 | 49 | 94 | 0 | 16 | 0 | 0 | 16 | 0 | 0 | -40 | 291
3 | 24 | 1 | 298 | 156 | 50 | 96 | 0 | 16 | 0 | 0 | 17 | 0 | 0 | -37 | 298
3 | 24 | 2 | 316 | 156 | 53 | 108 | 0 | 16 | 0 | 0 | 9 | 0 | 0 | -26 | 316
3 | 24 | 3 | 331 | 156 | 55 | 113 | 0 | 16 | 0 | 0 | 7 | 0 | 0 | -16 | 331
3 | 24 | 4 | 341 | 156 | 57 | 120 | 0 | 16 | 0 | 0 | 7 | 0 | 11 | -26 | 341
3 | 24 | 5 | 346 | 156 | 57 | 119 | 0 | 16 | 0 | 0 | 6 | 0 | 0 | -8 | 346
3 | 24 | 6 | 347 | 156 | 57 | 116 | 0 | 16 | 10 | 0 | 6 | 0 | 9 | -23 | 347
3 | 24 | 7 | 340 | 156 | 56 | 102 | 0 | 16 | 45 | 0 | 4 | 0 | 0 | -39 | 340
3 | 24 | 8 | 349 | 156 | 58 | 98 | 0 | 16 | 90 | 0 | 5 | 0 | 0 | -74 | 349
3 | 24 | 9 | 352 | 156 | 58 | 94 | 0 | 16 | 129 | 0 | 14 | 0 | -8 | -107 | 352
3 | 24 | 10 | 346 | 156 | 57 | 90 | 0 | 16 | 158 | -124 | 10 | -8 | -10 | 1 | 346
3 | 24 | 11 | 340 | 156 | 56 | 89 | 0 | 16 | 159 | -129 | 9 | -9 | -8 | 1 | 340
3 | 24 | 12 | 323 | 156 | 54 | 89 | 0 | 16 | 146 | -119 | 7 | -6 | -12 | -8 | 323
3 | 24 | 13 | 328 | 156 | 55 | 90 | 0 | 16 | 137 | -111 | 11 | -11 | -12 | -3 | 328
3 | 24 | 14 | 328 | 156 | 55 | 92 | 0 | 16 | 110 | 0 | 10 | 0 | -8 | -103 | 328
3 | 24 | 15 | 327 | 156 | 54 | 97 | 0 | 16 | 80 | 0 | 9 | 0 | 0 | -85 | 327
3 | 24 | 16 | 334 | 156 | 55 | 109 | 0 | 16 | 43 | 0 | 13 | 0 | 0 | -58 | 334
3 | 24 | 17 | 335 | 156 | 56 | 124 | 0 | 16 | 12 | 0 | 18 | 0 | 0 | -47 | 335
3 | 24 | 18 | 344 | 156 | 57 | 134 | 0 | 16 | 0 | 0 | 23 | 0 | 0 | -42 | 344
3 | 24 | 19 | 342 | 156 | 57 | 127 | 0 | 16 | 0 | 0 | 29 | 0 | 0 | -43 | 342
3 | 24 | 20 | 335 | 156 | 56 | 116 | 0 | 16 | 0 | 0 | 34 | 0 | 0 | -43 | 335
3 | 24 | 21 | 326 | 156 | 54 | 110 | 0 | 16 | 0 | 0 | 41 | 0 | 0 | -51 | 326
3 | 24 | 22 | 321 | 156 | 53 | 107 | 0 | 16 | 0 | 0 | 47 | 0 | 0 | -58 | 321
3 | 24 | 23 | 310 | 156 | 52 | 101 | 0 | 16 | 0 | 0 | 51 | 0 | 0 | -66 | 310
3 | 25 | 0 | 298 | 156 | 50 | 96 | 0 | 16 | 0 | 0 | 63 | 0 | 0 | -83 | 298
3 | 25 | 1 | 306 | 156 | 51 | 97 | 0 | 16 | 0 | 0 | 65 | 0 | 0 | -79 | 306
3 | 25 | 2 | 323 | 156 | 54 | 110 | 0 | 16 | 0 | 0 | 61 | 0 | 0 | -74 | 323
3 | 25 | 3 | 339 | 156 | 56 | 115 | 0 | 16 | 0 | 0 | 55 | 0 | 0 | -59 | 339
3 | 25 | 4 | 344 | 156 | 57 | 122 | 0 | 16 | 0 | 0 | 50 | 0 | 0 | -57 | 344
3 | 25 | 5 | 346 | 156 | 57 | 121 | 0 | 16 | 0 | 0 | 44 | 0 | 0 | -48 | 346
3 | 25 | 6 | 344 | 156 | 57 | 117 | 0 | 16 | 10 | 0 | 41 | 0 | 0 | -53 | 344
3 | 25 | 7 | 335 | 156 | 56 | 104 | 0 | 16 | 39 | 0 | 36 | 0 | 0 | -72 | 335
3 | 25 | 8 | 347 | 156 | 57 | 100 | 0 | 16 | 77 | 0 | 29 | 0 | 0 | -88 | 347
3 | 25 | 9 | 359 | 156 | 59 | 96 | 0 | 16 | 80 | 0 | 19 | 0 | 0 | -67 | 359
3 | 25 | 10 | 359 | 156 | 59 | 92 | 0 | 16 | 86 | 0 | 14 | 0 | 0 | -64 | 359
3 | 25 | 11 | 352 | 156 | 58 | 91 | 0 | 16 | 99 | 0 | 11 | 0 | 0 | -79 | 352
3 | 25 | 12 | 328 | 156 | 55 | 90 | 0 | 16 | 108 | 0 | 10 | 0 | 0 | -107 | 328
3 | 25 | 13 | 337 | 156 | 56 | 92 | 0 | 16 | 101 | 0 | 6 | 0 | 0 | -90 | 337
3 | 25 | 14 | 340 | 156 | 56 | 94 | 0 | 16 | 74 | 0 | 7 | 0 | 0 | -63 | 340
3 | 25 | 15 | 342 | 156 | 57 | 98 | 0 | 16 | 41 | 0 | 10 | 0 | 0 | -36 | 342
3 | 25 | 16 | 348 | 156 | 58 | 111 | 0 | 16 | 17 | 0 | 14 | 0 | 0 | -24 | 348
3 | 25 | 17 | 346 | 156 | 57 | 125 | 0 | 16 | 4 | 0 | 27 | 0 | 0 | -39 | 346
3 | 25 | 18 | 348 | 156 | 58 | 136 | 0 | 16 | 0 | 0 | 29 | 0 | 0 | -47 | 348
3 | 25 | 19 | 340 | 156 | 56 | 129 | 0 | 16 | 0 | 0 | 25 | 0 | 0 | -42 | 340
3 | 25 | 20 | 332 | 156 | 55 | 118 | 0 | 16 | 0 | 0 | 17 | 0 | 11 | -41 | 332
3 | 25 | 21 | 321 | 156 | 54 | 112 | 0 | 16 | 0 | 0 | 14 | 0 | 0 | -31 | 321
3 | 25 | 22 | 311 | 156 | 52 | 108 | 0 | 16 | 0 | 0 | 15 | 0 | 0 | -36 | 311
3 | 25 | 23 | 299 | 156 | 50 | 103 | 0 | 16 | 0 | 0 | 19 | 0 | 0 | -45 | 299
3 | 26 | 0 | 287 | 156 | 48 | 97 | 0 | 16 | 0 | 0 | 30 | 0 | 0 | -60 | 287
3 | 26 | 1 | 291 | 156 | 49 | 99 | 0 | 16 | 0 | 0 | 31 | 0 | 0 | -60 | 291
3 | 26 | 2 | 308 | 156 | 52 | 111 | 0 | 16 | 0 | 0 | 24 | 0 | 0 | -51 | 308
3 | 26 | 3 | 324 | 156 | 54 | 116 | 0 | 16 | 0 | 0 | 21 | 0 | 0 | -39 | 324
3 | 26 | 4 | 334 | 156 | 55 | 123 | 0 | 16 | 0 | 0 | 17 | 0 | 11 | -44 | 334
3 | 26 | 5 | 332 | 156 | 55 | 122 | 0 | 16 | 0 | 0 | 15 | 0 | 0 | -32 | 332
3 | 26 | 6 | 326 | 156 | 54 | 119 | 0 | 16 | 5 | 0 | 14 | 0 | 0 | -38 | 326
3 | 26 | 7 | 327 | 156 | 54 | 106 | 0 | 16 | 22 | 0 | 10 | 0 | 0 | -37 | 327
3 | 26 | 8 | 348 | 156 | 58 | 101 | 0 | 16 | 53 | 0 | 10 | 0 | 0 | -46 | 348
3 | 26 | 9 | 360 | 156 | 59 | 98 | 0 | 16 | 66 | 0 | 16 | 0 | 0 | -51 | 360
3 | 26 | 10 | 361 | 156 | 60 | 93 | 0 | 16 | 74 | 0 | 18 | 0 | 0 | -56 | 361
3 | 26 | 11 | 356 | 156 | 59 | 92 | 0 | 16 | 75 | 0 | 20 | 0 | 0 | -62 | 356
3 | 26 | 12 | 334 | 156 | 56 | 92 | 0 | 16 | 73 | 0 | 24 | 0 | 0 | -83 | 334
3 | 26 | 13 | 343 | 156 | 57 | 93 | 0 | 16 | 84 | 0 | 18 | 0 | 0 | -81 | 343
3 | 26 | 14 | 336 | 156 | 56 | 96 | 0 | 16 | 88 | 0 | 14 | 0 | 0 | -90 | 336
3 | 26 | 15 | 329 | 156 | 55 | 100 | 0 | 16 | 78 | 0 | 12 | 0 | 0 | -88 | 329
3 | 26 | 16 | 329 | 156 | 55 | 113 | 0 | 16 | 42 | 0 | 14 | 0 | 0 | -67 | 329
3 | 26 | 17 | 327 | 156 | 54 | 127 | 0 | 16 | 11 | 0 | 12 | 0 | 0 | -49 | 327
3 | 26 | 18 | 336 | 156 | 56 | 137 | 0 | 16 | 0 | 0 | 11 | 0 | 0 | -40 | 336
3 | 26 | 19 | 333 | 156 | 55 | 130 | 0 | 16 | 0 | 0 | 5 | 0 | 0 | -29 | 333
3 | 26 | 20 | 326 | 156 | 54 | 120 | 0 | 16 | 0 | 0 | 4 | 0 | 0 | -24 | 326
3 | 26 | 21 | 316 | 156 | 53 | 114 | 0 | 16 | 0 | 0 | 5 | 0 | 0 | -28 | 316
3 | 26 | 22 | 313 | 156 | 52 | 110 | 0 | 16 | 0 | 0 | 5 | 0 | 7 | -33 | 313
3 | 26 | 23 | 302 | 156 | 51 | 104 | 0 | 16 | 0 | 0 | 6 | 0 | 0 | -31 | 302
3 | 27 | 0 | 289 | 156 | 49 | 99 | 0 | 16 | 0 | 0 | 2 | 0 | 0 | -33 | 289
3 | 27 | 1 | 293 | 156 | 49 | 101 | 0 | 16 | 0 | 0 | 1 | 0 | 0 | -30 | 293
3 | 27 | 2 | 311 | 156 | 52 | 113 | 0 | 16 | 0 | 0 | 1 | 0 | 0 | -27 | 311
3 | 27 | 3 | 328 | 156 | 55 | 118 | 0 | 16 | 0 | 0 | 1 | 0 | 11 | -29 | 328
3 | 27 | 4 | 337 | 156 | 56 | 125 | 0 | 16 | 0 | 0 | 1 | 0 | 0 | -17 | 337
3 | 27 | 5 | 340 | 156 | 56 | 124 | 0 | 16 | 0 | 0 | 4 | 0 | 0 | -16 | 340
3 | 27 | 6 | 335 | 156 | 56 | 120 | 0 | 16 | 11 | 0 | 4 | 0 | 0 | -28 | 335
3 | 27 | 7 | 321 | 156 | 54 | 107 | 0 | 16 | 47 | 0 | 3 | 0 | 0 | -62 | 321
3 | 27 | 8 | 328 | 156 | 55 | 103 | 0 | 16 | 90 | 0 | 1 | 0 | 0 | -93 | 328
3 | 27 | 9 | 334 | 156 | 56 | 99 | 0 | 16 | 114 | 0 | 1 | 0 | 0 | -108 | 334
3 | 27 | 10 | 330 | 156 | 55 | 95 | 0 | 16 | 126 | 0 | 1 | 0 | -12 | -107 | 330
3 | 27 | 11 | 327 | 156 | 54 | 94 | 0 | 16 | 140 | -113 | 1 | -1 | -12 | -8 | 327
3 | 27 | 12 | 311 | 156 | 52 | 94 | 0 | 16 | 147 | -119 | 1 | -1 | -12 | -23 | 311
3 | 27 | 13 | 314 | 156 | 52 | 95 | 0 | 16 | 143 | -116 | 1 | -1 | -12 | -20 | 314
3 | 27 | 14 | 309 | 156 | 52 | 97 | 0 | 16 | 130 | 0 | 1 | 0 | -9 | -134 | 309
3 | 27 | 15 | 303 | 156 | 51 | 101 | 0 | 16 | 103 | 0 | 1 | 0 | 0 | -125 | 303
3 | 27 | 16 | 308 | 156 | 52 | 114 | 0 | 16 | 54 | 0 | 1 | 0 | 0 | -85 | 308
3 | 27 | 17 | 311 | 156 | 52 | 129 | 0 | 16 | 13 | 0 | 1 | 0 | 11 | -67 | 311
3 | 27 | 18 | 318 | 156 | 53 | 139 | 0 | 16 | 0 | 0 | 1 | 0 | 0 | -47 | 318
3 | 27 | 19 | 316 | 156 | 53 | 132 | 0 | 16 | 0 | 0 | 2 | 0 | 11 | -54 | 316
3 | 27 | 20 | 309 | 156 | 52 | 121 | 0 | 16 | 0 | 0 | 9 | 0 | 0 | -45 | 309
3 | 27 | 21 | 304 | 156 | 51 | 115 | 0 | 16 | 0 | 0 | 14 | 0 | 0 | -48 | 304
3 | 27 | 22 | 300 | 156 | 50 | 112 | 0 | 16 | 0 | 0 | 19 | 0 | 0 | -53 | 300
3 | 27 | 23 | 291 | 156 | 49 | 106 | 0 | 16 | 0 | 0 | 23 | 0 | 0 | -59 | 291
3 | 28 | 0 | 280 | 156 | 47 | 104 | 0 | 16 | 0 | 0 | 26 | 0 | 0 | -69 | 280
3 | 28 | 1 | 283 | 156 | 48 | 108 | 0 | 16 | 0 | 0 | 24 | 0 | 7 | -76 | 283
3 | 28 | 2 | 297 | 156 | 50 | 114 | 0 | 16 | 0 | 0 | 19 | 0 | 0 | -58 | 297
3 | 28 | 3 | 315 | 156 | 53 | 120 | 0 | 16 | 0 | 0 | 20 | 0 | 0 | -50 | 315
3 | 28 | 4 | 320 | 156 | 53 | 118 | 0 | 16 | 0 | 0 | 20 | 0 | 0 | -43 | 320
3 | 28 | 5 | 318 | 156 | 53 | 111 | 0 | 16 | 0 | 0 | 14 | 0 | 11 | -43 | 318
3 | 28 | 6 | 302 | 156 | 51 | 104 | 0 | 16 | 12 | 0 | 7 | 0 | 0 | -44 | 302
3 | 28 | 7 | 283 | 156 | 48 | 98 | 0 | 16 | 52 | 0 | 5 | 0 | 0 | -92 | 283
3 | 28 | 8 | 272 | 156 | 46 | 97 | 0 | 16 | 104 | 0 | 5 | 0 | 0 | -152 | 272
3 | 28 | 9 | 267 | 156 | 45 | 96 | 0 | 16 | 148 | -120 | 3 | -3 | 0 | -74 | 267
3 | 28 | 10 | 261 | 156 | 44 | 96 | 0 | 16 | 159 | -129 | 6 | -5 | -12 | -70 | 261
3 | 28 | 11 | 258 | 156 | 44 | 97 | 0 | 16 | 159 | -129 | 7 | -6 | -12 | -74 | 258
3 | 28 | 12 | 251 | 156 | 43 | 97 | 0 | 16 | 159 | -129 | 8 | -7 | -12 | -80 | 251
3 | 28 | 13 | 252 | 156 | 43 | 97 | 0 | 16 | 153 | -124 | 9 | -9 | -12 | -77 | 252
3 | 28 | 14 | 248 | 156 | 43 | 97 | 0 | 16 | 128 | -103 | 8 | -6 | -9 | -78 | 252
3 | 28 | 15 | 248 | 156 | 43 | 97 | 0 | 16 | 79 | 0 | 3 | 0 | 0 | -146 | 248
3 | 28 | 16 | 253 | 156 | 43 | 97 | 0 | 16 | 34 | 0 | 2 | 0 | 0 | -95 | 253
3 | 28 | 17 | 263 | 156 | 45 | 102 | 0 | 16 | 10 | 0 | 3 | 0 | 7 | -76 | 263
3 | 28 | 18 | 274 | 156 | 46 | 103 | 0 | 16 | 0 | 0 | 17 | 0 | 0 | -64 | 274
3 | 28 | 19 | 272 | 156 | 46 | 103 | 0 | 16 | 0 | 0 | 20 | 0 | 0 | -69 | 272
3 | 28 | 20 | 265 | 156 | 45 | 103 | 0 | 16 | 0 | 0 | 22 | 0 | 0 | -77 | 265
3 | 28 | 21 | 257 | 156 | 44 | 102 | 0 | 16 | 0 | 0 | 22 | 0 | 0 | -83 | 257
3 | 28 | 22 | 252 | 156 | 43 | 100 | 0 | 16 | 0 | 0 | 15 | 0 | 11 | -89 | 252
3 | 28 | 23 | 246 | 156 | 43 | 98 | 0 | 16 | 0 | 0 | 14 | 0 | 0 | -81 | 246
3 | 29 | 0 | 236 | 156 | 43 | 106 | 0 | 16 | 0 | 0 | 14 | 0 | 11 | -110 | 236
3 | 29 | 1 | 240 | 156 | 43 | 110 | 0 | 16 | 0 | 0 | 11 | 0 | 0 | -96 | 240
3 | 29 | 2 | 258 | 156 | 44 | 116 | 0 | 16 | 0 | 0 | 10 | 0 | 11 | -95 | 258
3 | 29 | 3 | 276 | 156 | 47 | 121 | 0 | 16 | 0 | 0 | 8 | 0 | 0 | -72 | 276
3 | 29 | 4 | 285 | 156 | 48 | 120 | 0 | 16 | 0 | 0 | 8 | 0 | 0 | -63 | 285
3 | 29 | 5 | 282 | 156 | 47 | 113 | 0 | 16 | 0 | 0 | 10 | 0 | 0 | -60 | 282
3 | 29 | 6 | 262 | 156 | 45 | 106 | 0 | 16 | 10 | 0 | 16 | 0 | 0 | -87 | 262
3 | 29 | 7 | 246 | 156 | 43 | 100 | 0 | 16 | 40 | 0 | 11 | 0 | 0 | -120 | 246
3 | 29 | 8 | 239 | 156 | 43 | 99 | 0 | 16 | 77 | 0 | 8 | 0 | 0 | -160 | 239
3 | 29 | 9 | 240 | 156 | 43 | 98 | 0 | 16 | 110 | -70 | 10 | -10 | -12 | -81 | 260
3 | 29 | 10 | 236 | 156 | 43 | 98 | 0 | 16 | 141 | -114 | 6 | -5 | 0 | -105 | 236
3 | 29 | 11 | 237 | 156 | 43 | 98 | 0 | 16 | 159 | -129 | 8 | -6 | -12 | -96 | 237
3 | 29 | 12 | 234 | 156 | 43 | 99 | 0 | 16 | 159 | -129 | 6 | -5 | -9 | -102 | 234
3 | 29 | 13 | 229 | 156 | 43 | 98 | 0 | 16 | 159 | -129 | 2 | -1 | -12 | -103 | 229
3 | 29 | 14 | 225 | 156 | 43 | 99 | 0 | 16 | 123 | -100 | 1 | -1 | -12 | -100 | 225
3 | 29 | 15 | 226 | 156 | 43 | 98 | 0 | 16 | 81 | 0 | 1 | 0 | 0 | -169 | 226
3 | 29 | 16 | 236 | 156 | 43 | 99 | 0 | 16 | 39 | 0 | 13 | 0 | 0 | -130 | 236
3 | 29 | 17 | 253 | 156 | 43 | 103 | 0 | 16 | 10 | 0 | 26 | 0 | 0 | -101 | 253
3 | 29 | 18 | 268 | 156 | 45 | 105 | 0 | 16 | 0 | 0 | 37 | 0 | 0 | -91 | 268
3 | 29 | 19 | 268 | 156 | 45 | 105 | 0 | 16 | 0 | 0 | 43 | 0 | 0 | -97 | 268
3 | 29 | 20 | 264 | 156 | 45 | 105 | 0 | 16 | 0 | 0 | 44 | 0 | 11 | -113 | 264
3 | 29 | 21 | 255 | 156 | 43 | 104 | 0 | 16 | 0 | 0 | 50 | 0 | 0 | -114 | 255
3 | 29 | 22 | 248 | 156 | 43 | 101 | 0 | 16 | 0 | 0 | 57 | 0 | 0 | -125 | 248
3 | 29 | 23 | 241 | 156 | 43 | 99 | 0 | 16 | 0 | 0 | 53 | 0 | 0 | -126 | 241
3 | 30 | 0 | 234 | 156 | 43 | 103 | 0 | 16 | 0 | 0 | 29 | 0 | 7 | -120 | 234
3 | 30 | 1 | 241 | 156 | 43 | 105 | 0 | 16 | 0 | 0 | 10 | 0 | 0 | -89 | 241
3 | 30 | 2 | 259 | 156 | 44 | 118 | 0 | 16 | 0 | 0 | 4 | 0 | 0 | -79 | 259
3 | 30 | 3 | 275 | 156 | 46 | 123 | 0 | 16 | 0 | 0 | 10 | 0 | 0 | -76 | 275
3 | 30 | 4 | 285 | 156 | 48 | 130 | 0 | 16 | 0 | 0 | 15 | 0 | 11 | -91 | 285
3 | 30 | 5 | 289 | 156 | 49 | 129 | 0 | 16 | 0 | 0 | 15 | 0 | 11 | -87 | 289
3 | 30 | 6 | 285 | 156 | 48 | 125 | 0 | 16 | 12 | 0 | 15 | 0 | 0 | -87 | 285
3 | 30 | 7 | 282 | 156 | 48 | 112 | 0 | 16 | 46 | 0 | 12 | 0 | 0 | -108 | 282
3 | 30 | 8 | 299 | 156 | 50 | 108 | 0 | 16 | 94 | 0 | 10 | 0 | 0 | -135 | 299
3 | 30 | 9 | 306 | 156 | 51 | 104 | 0 | 16 | 139 | 0 | 12 | 0 | -12 | -160 | 306
3 | 30 | 10 | 308 | 156 | 51 | 99 | 0 | 16 | 159 | 0 | 13 | 0 | -12 | -174 | 308
3 | 30 | 11 | 307 | 156 | 51 | 98 | 0 | 16 | 159 | 0 | 8 | 0 | -12 | -169 | 307
3 | 30 | 12 | 291 | 156 | 49 | 98 | 0 | 16 | 159 | 0 | 10 | 0 | -12 | -185 | 291
3 | 30 | 13 | 299 | 156 | 50 | 100 | 0 | 16 | 144 | 0 | 16 | 0 | -9 | -174 | 299
3 | 30 | 14 | 300 | 156 | 50 | 102 | 0 | 16 | 115 | 0 | 7 | 0 | 0 | -146 | 300
3 | 30 | 15 | 298 | 156 | 50 | 106 | 0 | 16 | 81 | 0 | 6 | 0 | 0 | -117 | 298
3 | 30 | 16 | 300 | 156 | 50 | 119 | 0 | 16 | 41 | 0 | 2 | 0 | 0 | -84 | 300
3 | 30 | 17 | 297 | 156 | 50 | 134 | 0 | 16 | 9 | 0 | 2 | 0 | 9 | -79 | 297
3 | 30 | 18 | 300 | 156 | 50 | 144 | 0 | 16 | 0 | 0 | 3 | 0 | 0 | -69 | 300
3 | 30 | 19 | 293 | 156 | 49 | 137 | 0 | 16 | 0 | 0 | 20 | 0 | 0 | -85 | 293
3 | 30 | 20 | 286 | 156 | 48 | 126 | 0 | 16 | 0 | 0 | 30 | 0 | 0 | -90 | 286
3 | 30 | 21 | 280 | 156 | 47 | 120 | 0 | 16 | 0 | 0 | 33 | 0 | 0 | -92 | 280
3 | 30 | 22 | 275 | 156 | 46 | 117 | 0 | 16 | 0 | 0 | 37 | 0 | 0 | -97 | 275
3 | 30 | 23 | 265 | 156 | 45 | 111 | 0 | 16 | 0 | 0 | 39 | 0 | 0 | -102 | 265
3 | 31 | 0 | 255 | 156 | 43 | 105 | 0 | 16 | 0 | 0 | 30 | 0 | 0 | -95 | 255
3 | 31 | 1 | 260 | 156 | 44 | 107 | 0 | 16 | 0 | 0 | 17 | 0 | 0 | -80 | 260
3 | 31 | 2 | 276 | 156 | 47 | 119 | 0 | 16 | 0 | 0 | 6 | 0 | 0 | -68 | 276
3 | 31 | 3 | 291 | 156 | 49 | 124 | 0 | 16 | 0 | 0 | 2 | 0 | 11 | -67 | 291
3 | 31 | 4 | 297 | 156 | 50 | 131 | 0 | 16 | 0 | 0 | 16 | 0 | 0 | -72 | 297
3 | 31 | 5 | 295 | 156 | 50 | 130 | 0 | 16 | 0 | 0 | 38 | 0 | 0 | -95 | 295
3 | 31 | 6 | 289 | 156 | 49 | 127 | 0 | 16 | 4 | 0 | 67 | 0 | 0 | -130 | 289
3 | 31 | 7 | 291 | 156 | 49 | 114 | 0 | 16 | 19 | 0 | 85 | 0 | 0 | -148 | 291
3 | 31 | 8 | 314 | 156 | 53 | 109 | 0 | 16 | 54 | 0 | 84 | 0 | 0 | -158 | 314
3 | 31 | 9 | 322 | 156 | 54 | 105 | 0 | 16 | 73 | 0 | 86 | 0 | 0 | -168 | 322
3 | 31 | 10 | 321 | 156 | 53 | 101 | 0 | 16 | 85 | 0 | 75 | 0 | 0 | -165 | 321
3 | 31 | 11 | 320 | 156 | 53 | 100 | 0 | 16 | 105 | 0 | 72 | 0 | 0 | -182 | 320
3 | 31 | 12 | 309 | 156 | 52 | 100 | 0 | 16 | 92 | 0 | 53 | 0 | 0 | -160 | 309
3 | 31 | 13 | 321 | 156 | 53 | 101 | 0 | 16 | 88 | 0 | 48 | 0 | 0 | -141 | 321
3 | 31 | 14 | 319 | 156 | 53 | 104 | 0 | 16 | 73 | 0 | 34 | 0 | 0 | -117 | 319
3 | 31 | 15 | 317 | 156 | 53 | 108 | 0 | 16 | 41 | 0 | 17 | 0 | 0 | -74 | 317
3 | 31 | 16 | 317 | 156 | 53 | 121 | 0 | 16 | 16 | 0 | 23 | 0 | 0 | -68 | 317
3 | 31 | 17 | 313 | 156 | 52 | 135 | 0 | 16 | 4 | 0 | 28 | 0 | 0 | -78 | 313
3 | 31 | 18 | 313 | 156 | 52 | 146 | 0 | 16 | 0 | 0 | 40 | 0 | 0 | -97 | 313
3 | 31 | 19 | 306 | 156 | 51 | 139 | 0 | 16 | 0 | 0 | 67 | 0 | 0 | -123 | 306
3 | 31 | 20 | 298 | 156 | 50 | 128 | 0 | 16 | 0 | 0 | 67 | 0 | 0 | -119 | 298
3 | 31 | 21 | 292 | 156 | 49 | 122 | 0 | 16 | 0 | 0 | 37 | 0 | 0 | -88 | 292
3 | 31 | 22 | 285 | 156 | 48 | 118 | 0 | 16 | 0 | 0 | 45 | 0 | 0 | -98 | 285
3 | 31 | 23 | 276 | 156 | 47 | 112 | 0 | 16 | 0 | 0 | 33 | 0 | 0 | -88 | 276
合計（百万kWh） |  |  | 26399.11 | 13665.6 | 4826.23 | 8257.05 | 0 | 1401.6 | 2958.16 | -626.37 | 2363.5 | -266.93 | -35.46 | -6093.85 | 26449.53